## شارژر-28
قیمت گیری فهرست بها سه ماه اول 1400
فصل بیست و هشتم فهرست بهای پست: شارژر
شماره | شرح | واحد | بهای واحد (ریال) - قیمت فروردین ماه | بهای واحد (ریال) - قیمت اردیبهشت ماه | بهای واحد (ریال) - قیمت خرداد ماه
280101 | شارژر صنعتی با ولتاژ نامی ۱۱۰ یا ۱۲۵ ولت و جریان نامی ۱۶۰ آمپر. | دستگاه
280102 | شارژر صنعتی با ولتاژ نامی ۱۱۰ یا ۱۲۵ ولت و جریان نامی ۱۲۰ آمپر. | دستگاه
280103 | شارژر صنعتی با ولتاژ نامی ۱۱۰ یا ۱۲۵ ولت و جریان نامی ۱۰۰ آمپر. | دستگاه
280104 | شارژر صنعتی با ولتاژ نامی ۱۱۰ یا ۱۲۵ ولت و جریان نامی ۸۰ آمپر. | دستگاه
280105 | شارژر صنعتی با ولتاژ نامی ۱۱۰ یا ۱۲۵ ولت و جریان نامی ۶۰ آمپر. | دستگاه
280106 | شارژر صنعتی با ولتاژ نامی ۱۱۰ یا ۱۲۵ ولت و جریان نامی ۴۰ آمپر. | دستگاه
280107 | شارژر صنعتی با ولتاژ نامی ۱۱۰ یا ۱۲۵ ولت و جریان نامی ۳۰ آمپر. | دستگاه
280108 | کارت SNMP آخرین ورژن برای شارژرهای صنعتی ۱۱۰ یا ۱۲۵ ولت. | عدد
280201 | شارژر صنعتی با ولتاژ نامی ۴۸ ولت و جریان نامی ۱۰۰ آمپر و بیشتر از ۱۰۰ آمپر. | دستگاه
280202 | شارژر صنعتی با ولتاژ نامی ۴۸ ولت و جریان نامی ۸۰ آمپر. | دستگاه
280203 | شارژر صنعتی با ولتاژ نامی ۴۸ ولت و جریان نامی ۶۰ آمپر. | دستگاه
280204 | شارژر صنعتی با ولتاژ نامی ۴۸ ولت و جریان نامی تا ۴۰ آمپر. | دستگاه
280205 | برقگیر کلاس ۲+۱ دارای قابلیت سیگنالینگ و نشانه‌گر برای شارژر صنعتی ۴۸ ولت. | عدد
280206 | کارت SNMP آخرین ورژن برای شارژر صنعتی ۴۸ ولت. | عدد
280301 | اینورتر DC به AC، ۳ کیلوولت‌آمپر. | دستگاه
280302 | اینورتر DC به AC، ۵ کیلوولت‌آمپر. | دستگاه

## تجهیزات تغذیه جریان متناوب-27
قیمت گیری فهرست بها سه ماه اول 1400
فصل بیست و هفتم فهرست بهای پست: تجهیزات تغذیه جریان متناوب و مستقیم
شماره | شرح | واحد | بهای واحد (ریال) - قیمت فروردین ماه | بهای واحد (ریال) - قیمت اردیبهشت ماه | بهای واحد (ریال) - قیمت خرداد ماه
270101 | کلید هوایی (ACB) تا ۸۰۰ آمپر، چهارپل، کشویی موتوردار. | دستگاه
270102 | کلید هوایی (ACB) تا ۸۰۰ آمپر، سه‌پل، کشویی موتوردار. | دستگاه
270201 | کلید اتوماتیک کمپکت (Plug-in)، سه‌پل، تا ۱۰۰ آمپر. | دستگاه
270202 | کلید اتوماتیک کمپکت (Plug-in)، سه‌پل، ۱۲۵ آمپر. | دستگاه
270203 | کلید اتوماتیک کمپکت (Plug-in)، سه‌پل، ۱۶۰ آمپر. | دستگاه
270204 | کلید اتوماتیک کمپکت (Plug-in)، سه‌پل، ۲۰۰ آمپر. | دستگاه
270205 | کلید اتوماتیک کمپکت (Plug-in)، سه‌پل، ۲۵۰ آمپر. | دستگاه
270206 | کلید اتوماتیک کمپکت (Plug-in)، سه‌پل، ۴۰۰ آمپر. | دستگاه
270207 | کلید اتوماتیک کمپکت کشویی (Withdrawable)، سه‌پل، تا ۱۰۰ آمپر. | دستگاه
270208 | کلید اتوماتیک کمپکت کشویی (Withdrawable)، سه‌پل، ۱۲۵ آمپر. | دستگاه
270209 | کلید اتوماتیک کمپکت کشویی (Withdrawable)، سه‌پل، ۱۶۰ آمپر. | دستگاه
270210 | کلید اتوماتیک کمپکت کشویی (Withdrawable)، سه‌پل، ۲۰۰ آمپر. | دستگاه
270211 | کلید اتوماتیک کمپکت کشویی (Withdrawable)، سه‌پل، ۲۵۰ آمپر. | دستگاه
270212 | کلید اتوماتیک کمپکت کشویی (Withdrawable)، سه‌پل، ۴۰۰ آمپر. | دستگاه
270220 | کلید اتوماتیک کمپکت ثابت (Fixed)، سه‌پل، تا ۱۰۰ آمپر. | دستگاه
270221 | کلید اتوماتیک کمپکت ثابت (Fixed)، سه‌پل، ۱۲۵ آمپر. | دستگاه
270222 | کلید اتوماتیک کمپکت ثابت (Fixed)، سه‌پل، ۱۶۰ آمپر. | دستگاه
270223 | کلید اتوماتیک کمپکت ثابت (Fixed)، سه‌پل، ۲۰۰ آمپر. | دستگاه
270224 | کلید اتوماتیک کمپکت ثابت (Fixed)، سه‌پل، ۲۵۰ آمپر. | دستگاه
270225 | کلید اتوماتیک کمپکت ثابت (Fixed)، سه‌پل، ۴۰۰ آمپر. | دستگاه
270301 | کلید اتوماتیک کمپکت ثابت (Fixed)، چهار‌پل، تا ۱۰۰ آمپر. | دستگاه
270302 | کلید اتوماتیک کمپکت ثابت (Fixed)، چهار‌پل، ۱۲۵ آمپر. | دستگاه
270303 | کلید اتوماتیک کمپکت ثابت (Fixed)، چهار‌پل، ۱۶۰ آمپر. | دستگاه
270304 | کلید اتوماتیک کمپکت ثابت (Fixed)، چهار‌پل، ۲۰۰ آمپر. | دستگاه
270305 | کلید اتوماتیک کمپکت ثابت (Fixed)، چهار‌پل، ۲۵۰ آمپر. | دستگاه
270306 | کلید اتوماتیک کمپکت ثابت (Fixed)، چهار‌پل، ۴۰۰ آمپر. | دستگاه
270307 | کلید اتوماتیک کمپکت (Plug-in)، چهار‌پل، تا ۱۰۰ آمپر. | دستگاه
270308 | کلید اتوماتیک کمپکت (Plug-in)، چهار‌پل، ۱۲۵ آمپر. | دستگاه
270309 | کلید اتوماتیک کمپکت (Plug-in)، چهار‌پل، ۱۶۰ آمپر. | دستگاه
270310 | کلید اتوماتیک کمپکت (Plug-in)، چهار‌پل، ۲۰۰ آمپر. | دستگاه
270311 | کلید اتوماتیک کمپکت (Plug-in)، چهار‌پل، ۲۵۰ آمپر. | دستگاه
270312 | کلید اتوماتیک کمپکت (Plug-in)، چهارپل، ۴۰۰ آمپر. | دستگاه
270313 | کلید اتوماتیک کمپکت کشویی (Withdrawable)، چهارپل، تا ۱۰۰ آمپر. | دستگاه
270314 | کلید اتوماتیک کمپکت کشویی (Withdrawable)، چهارپل، ۱۲۵ آمپر. | دستگاه
270315 | کلید اتوماتیک کمپکت کشویی (Withdrawable)، چهارپل، ۱۶۰ آمپر. | دستگاه
270316 | کلید اتوماتیک کمپکت کشویی (Withdrawable)، چهارپل، ۲۰۰ آمپر. | دستگاه
270317 | کلید اتوماتیک کمپکت کشویی (Withdrawable)، چهارپل، ۲۵۰ آمپر. | دستگاه
270318 | کلید اتوماتیک کمپکت کشویی (Withdrawable)، چهارپل، ۴۰۰ آمپر. | دستگاه
270401 | مکانیسم موتوری کلید کمپکت تا ۲۵۰ آمپر. | عدد
270402 | مکانیسم موتوری کلید کمپکت ۴۰۰ آمپر. | عدد
270403 | بوبین شانت (قطع) کلید کمپکت. | عدد
270404 | بوبین افت ولتاژ کلید کمپکت. | عدد
270501 | کلید مینیاتوری (MCB) دوپل جریان مستقیم، تا ۴ آمپر. | دستگاه
270502 | کلید مینیاتوری (MCB) دوپل جریان مستقیم، ۶ تا ۳۲ آمپر. | دستگاه
270503 | کلید مینیاتوری (MCB) دوپل جریان مستقیم، ۴۰ تا ۶۳ آمپر. | دستگاه
270520 | کلید مینیاتوری (MCB) تک‌پل با جریان نامی ۲ تا ۶ آمپر و قدرت قطع ۱۰ کیلوآمپر. | دستگاه
270521 | کلید مینیاتوری (MCB) تک‌پل با جریان نامی ۱۰ تا ۳۲ آمپر و قدرت قطع ۱۰ کیلوآمپر. | دستگاه
270522 | کلید مینیاتوری (MCB) تک‌پل با جریان نامی ۴۰ تا ۶۳ آمپر و قدرت قطع ۱۰ کیلوآمپر. | دستگاه
270523 | کلید مینیاتوری (MCB) سه‌پل با جریان نامی ۲ تا ۶ آمپر و قدرت قطع ۱۰ کیلوآمپر. | دستگاه
270524 | کلید مینیاتوری سه‌پل (MCB) با جریان نامی ۱۰ تا ۳۲ آمپر و قدرت قطع ۱۰ کیلوآمپر. | دستگاه
270525 | کلید مینیاتوری سه‌پل (MCB) باجریان نامی ۴۰ تا ۶۳ آمپر و قدرت قطع ۱۰ کیلوآمپر. | دستگاه
270601 | کنتاکتور ۱۲ آمپری جریان متناوب. | دستگاه
270602 | کنتاکتور ۲۴ آمپری جریان متناوب. | دستگاه
270603 | کنتاکتور ۱۲ آمپری جریان مستقیم. | دستگاه
270604 | کنتاکتور ۲۴ آمپری جریان مستقیم. | دستگاه
270701 | سوکت ۲۵۰ آمپر. | دستگاه
270702 | سوکت ۱۶۰ آمپر. | دستگاه
270703 | سوکت ۱۲۵ آمپر. | دستگاه
270801 | رله کنترل فاز. | دستگاه
270802 | رله کاهش ولتاژ AC. | دستگاه
270803 | رله اضافه ولتاژ AC. | دستگاه
270804 | رله خطای زمین DC. | دستگاه
270805 | رله کاهش ولتاژ DC. | دستگاه
270806 | رله اضافه ولتاژ DC. | دستگاه

## تجهیزت دسپچنیگ و مخابرات-26
قیمت گیری فهرست بها سه ماه اول 1400
فصل بیست و ششم فهرست بهای پست: تجهیزات دیسپچینگ و مخابرات
شماره | شرح | واحد | بهای واحد (ریال) - قیمت فروردین ماه | بهای واحد (ریال) - قیمت اردیبهشت ماه | بهای واحد (ریال) - قیمت خرداد ماه
260101 | سابرک پایانه راه دور مدولار Modular RTU . | دستگاه
260102 | کارت با ۱۶ ورودی دیجیتال (DI) مرتبط با پایانه راه دور. | عدد
260103 | کارت با ۸ خروجی دیجیتال (DO) مرتبط با پایانه راه دور. | عدد
260104 | کارت با ۸ ورودی دیجیتال (AI) مرتبط با پایانه راه دور. | عدد
260105 | کارت با ۲ خروجی آنالوگ (AO) مرتبط با پایانه راه دور. | عدد
260106 | کارت CPU مرتبط با پایانه راه دور همراه متعلقات. | عدد
260107 | کارت منبع تغذیه مرتبط با پایانه راه دور. | عدد
260108 | کارت فیبر نوری جهت توسعه باس RTU مرتبط با پایانه راه دور. | عدد
260109 | کارت Communication Module اضافی مرتبط با پایانه راه دور. | عدد
260110 | لایسنس نرم‌افزار برای پروتکل‌ IEC 61850 مرتبط با پایانه راه دور. | عدد
260111 | لایسنس پروتکل Indactic 2033 برای پایانه راه دور. | عدد
260115 | لایسنس پروتکل Hitachi برای پایانه راه دور. | عدد
260116 | لایسنس HMI به همراه PLC Function برای پایانه راه دور. | عدد
260117 | کارت GPS به همراه آنتن مربوطه برای پایانه راه دور. | عدد
260118 | لایسنسPLC Function برای پایانه راه دور. | عدد
260119 | کارت FSK Modem مرتبط با پایانه راه دور.‌ | عدد
260120 | External FSK Modem . | عدد
260201 | ترمینالPLC ، آنالوگ، دو کاناله، ۸۰ وات. | دستگاه
260202 | ترمینالPLC ، آنالوگ، دو کاناله، ۴۰ وات. | دستگاه
260203 | ترمینالPLC ، آنالوگ، دو کاناله، ۲۰ وات. | دستگاه
260204 | ترمینالPLC ، آنالوگ، یک کاناله، ۸۰ وات. | دستگاه
260205 | ترمینال PLC ، آنالوگ، یک کاناله، ۴۰ وات. | دستگاه
260206 | ترمینال PLC ، آنالوگ، یک کاناله، ۲۰ وات. | دستگاه
260207 | سیستم تله پروتکشن (TPS)، آنالوگ، ۴ فرمانه. | دستگاه
260208 | سیستم تله پروتکشن (TPS)، دیجیتال، ۴ فرمانه. | دستگاه
260209 | اضافه‌بها به ردیف‌های ۲۶۰۲۰۱ الی ۲۶۰۲۰۶ بابت افزایش یک عدد کارت TPS . | عدد
260301 | ODF/OCDF سالنی ۷۲ ظرفیتی با ۱۲ عدد کاست به همراه شانه حرارتی. | عدد
260302 | DDF/VDF برای ۲۴ پورت. | عدد
260303 | Patch Panel ۲۴ پورت دیواری. | عدد
260304 | Patch Panel ۲۴ پورتRack Mounted . | عدد
260305 | Patch Cord 9/125 µm به طول ۱ متر. | عدد
260306 | Patch Cord 50/125, 62.5/125 µm به طول ۱ متر. | عدد
260307 | Pigtail 9/125 µm به طول ۱ متر. | عدد
260308 | Pigtail 50/125, 62.5/125 µm به طول ۱ متر. | عدد
260309 | اضافه‌بها به ردیف ۲۶۰۳۰۵ تا ۲۶۰۳۰۸ برای هر متر طول اضافه بر یک متر. | متر
260310 | ترمینال NG-SDH -STM64. | دستگاه
260311 | ترمینال NG-SDH -STM16. | دستگاه
260312 | ترمینال NG-SDH -STM4. | دستگاه
260313 | ترمینال NG-SDH -STM1. | دستگاه
260314 | قابلیت اتصال به سیستم TPS از طریق پورتC.3794 برای ترمینال NG-SDH. | عدد
260315 | زوج پورت فیبر نوری برای ترمینال NG-SDH. | زوج
260316 | کارت اترنت برای ترمینال NG-SDH. | عدد
260317 | کارت E1 با ۲۱ پورت ترمینال NG-SDH. | عدد
260318 | ترمینال PDH 144 Mbit/s. | دستگاه
260319 | ترمینال PDH 34 Mbit/s. | دستگاه
260320 | ترمینال PDH 8 Mbit/s. | دستگاه
260321 | ترمینال PDH 2 Mbit/s. | دستگاه
260322 | پورت فیبر نوری برای ترمینال PDH به‌همراه ماژول SFP. | عدد
260323 | کارت اترنت با ۴ پورت برای ترمینال PDH. | عدد
260324 | کارت E1 با ۴ پورت برای ترمینال PDH. | عدد
260325 | کارت ۴ پورت FXS برای ترمینال PDH. | عدد
260326 | کارت ۴ پورت FXO برای ترمینال PDH. | عدد
260327 | کارت ۴ پورت E&M برای ترمینال PDH. | عدد
260328 | کارت ۴ پورت RS 232 برای ترمینال PDH. | عدد
260340 | CGR با یک ماژول سوییچ شبکه. | دستگاه
260341 | اضافه‌بها به ردیف ۲۶۰۳۴۰ بابت ماژول اضافه. | عدد
260342 | ماژول SFP. | عدد
260401 | DTS Box . | دستگاه
260402 | دستگاه بی‌سیم آنالوگ ثابت با قابلیت انتقال سیگنال صدا به همراه شارژر و باتری. | دستگاه
260403 | دستگاه بی‌سیم آنالوگ دستی به همراه شارژر. | دستگاه
260404 | آنتن با چهار دایپل و همه سویه، 6dB، مناسب جهت نصب روی دکل بی‌سیم. | دستگاه
260501 | سابرک مرکز تلفن PABX . | دستگاه
260502 | کارت CPU با قابلیت پشتیبانی از ۵۰ کاربر مرتبط با مرکز تلفن PABX. | عدد
260503 | کارت تغذیه ۴۸ ولت DC مرتبط با مرکز تلفن PABX. | عدد
260504 | کارت CO-Trunk با ظرفیت ۴ درگاه مرتبط با مرکز تلفن PABX. | عدد
260505 | کارت E&M با ظرفیت ۴ درگاه مرتبط با مرکز تلفن PABX. | عدد
260506 | کارت IP/Digital Station با ظرفیت ۴ درگاه مرتبط با مرکز تلفن PABX. | عدد
260507 | کارت Analog Station با ظرفیت ۴ درگاه مرتبط با مرکز تلفن PABX. | عدد
260508 | کارت E1- Link با ظرفیت ۱ درگاه مرتبط با مرکز تلفن PABX. | عدد
260509 | ترمینال MDF با ظرفیت ۱۰۰ زوج. | عدد
260510 | تلفن آنالوگ. | عدد
260511 | تلفن VOIP. | عدد
260601 | تجهیزات مانیتورینگ شرایط محیطی مجهز به کارت SNMP آخرین ورژن (با قابلیت دریافت و انتقال حداقل ۸ ورودی). | دستگاه
260602 | سنسور دما و رطوبت. | عدد
260603 | سنسور باز و بسته بودن درب. | عدد
260701 | واحد تطبیق امپدانس فاز به زمین. | عدد
260702 | واحد تطبیق امپدانس فاز به فاز. | عدد

## تجهیزات سیستم حفاظت الکتریکی-25
قیمت گیری فهرست بها سه ماه اول 1400
فصل بیست و پنجم فهرست بهای پست: تجهیزات سیستم سیستم حفاظت الکتریکی
شماره | شرح | واحد | بهای واحد (ریال) - قیمت فروردین ماه | بهای واحد (ریال) - قیمت اردیبهشت ماه | بهای واحد (ریال) - قیمت خرداد ماه
250101 | رله دیستانس حفاظت خطوط انتقال با قابلیت‌های پایه (جدول ۱ الف). | عدد
250102 | قابلیت مشخصه عملکرد اضافی مهو برای رله دیستانس حفاظت خطوط انتقال. | عدد
250103 | قابلیت پروتکل IEC 61850 با پورت فیبر نوری برای رله دیستانس حفاظت خطوط انتقال. | عدد
250104 | قابلیت پروتکل IEC 61850 با پورت اترنت برای رله دیستانس حفاظت خطوط انتقال. | عدد
250105 | پورت اضافی ارتباطی با سیستم اتوماسیون برای رله دیستانس حفاظت خطوط انتقال. | عدد
250106 | اضافه‌بها بابت هر ورودی (Input) دیجیتال یا خروجی (Output) دیجیتال برای رله دیستانس حفاظت خطوط انتقال. | عدد
250107 | رله دیستانس حفاظت خطوط فوق‌ توزیع با قابلیت‌‌های پایه (جدول ۱ ب). | عدد
250108 | قابلیت مشخصه عملکرد اضافی مهو برای رله دیستانس حفاظت خطوط فوق‌ توزیع. | عدد
250109 | واحد حفاظت خرابی کلید (CBF) با حفاظت Short Zone تعبیه شده در دیستانس خطوط فوق‌ توزیع. | عدد
250110 | قابلیت پروتکل IEC 61850 با پورت فیبر نوری برای رله دیستانس حفاظت خطوط فوق‌ توزیع. | عدد
250111 | قابلیت پروتکل IEC 61850 با پورت اترنت برای رله دیستانس حفاظت خطوط فوق‌ توزیع. | عدد
250112 | پورت اضافی ارتباطی با سیستم اتوماسیون برای رله دیستانس حفاظت خطوط فوق‌ توزیع. | عدد
250113 | اضافه‌بها بابت هر ورودی (Input) دیجیتال یا خروجی (Output) دیجیتال برای رله دیستانس حفاظت خطوط فو‌ق‌ توزیع. | عدد
250201 | رله دیفرانسیل طولی برای خطوط انتقال با قابلیت‌های پایه (جدول ۲ الف). | عدد
250202 | قابلیت حفاظت ترانسفورماتور موجود در زون حفاظتی خط برای رله دیفرانسیل طولی برای خطوط انتقال. | عدد
250203 | قابلیت تنظیم زمانی پورت IRIG-B و پروتکل SNTP به‌همراه آنتن برای رله دیفرانسیل طولی برای خطوط انتقال. | عدد
250204 | قابلیت پروتکل IEC 61850 با پورت فیبر نوری برای رله دیفرانسیل طولی برای خطوط انتقال. | عدد
250205 | قابلیت پروتکل IEC 61850 با پورت اترنت برای رله دیفرانسیل طولی برای خطوط انتقال. | عدد
250206 | پورت اضافی ارتباطی با سیستم اتوماسیون برای رله دیفرانسیل طولی برای خطوط انتقال. | عدد
250207 | اضافه‌بها بابت هر ورودی (Input) دیجیتال یا خروجی (Output) دیجیتال برای رله دیفرانسیل طولی برای خطوط انتقال. | عدد
250208 | رله دیفرانسیل طولی برای خطوط فوق‌ توزیع با قابلیت‌های پایه (جدول ۲ ب). | عدد
250209 | قابلیت حفاظت ترانسفورماتور موجود در زون حفاظتی خط برای رله دیفرانسیل طولی برای خطوط فوق‌ توزیع. | عدد
250210 | قابلیت تنظیم زمانی پورت IRIG-B و پروتکل SNTP به‌همراه آنتن برای رله دیفرانسیل طولی برای خطوط فوق‌ توزیع. | عدد
250211 | واحد حفاظت خرابی کلید (CBF) با حفاظت Short Zone تعبیه‌شده در دیفرانسیل طولی خطوط فوق‌ توزیع. | عدد
250212 | قابلیت پروتکل IEC 61850 با پورت فیبر نوری برای رله دیفرانسیل طولی برای خطوط فوق‌ توزیع. | عدد
250213 | قابلیت پروتکل IEC 61850 با پورت اترنت برای رله دیفرانسیل طولی برای خطوط فوق‌ توزیع. | عدد
250214 | پورت اضافی ارتباطی با سیستم اتوماسیون برای رله دیفرانسیل طولی برای خطوط فوق‌ توزیع. | عدد
250215 | اضافه‌بها بابت هر ورودی (Input) دیجیتال یا خروجی (Output) دیجیتال برای رله دیفرانسیل طولی برای خطوط فوق‌ توزیع. | عدد
250216 | اضافه‌بها به ردیف ۲۵۰۲۰۱ بابت واحد حفاظت دیستانس داخلی. | عدد
250217 | اضافه‌بها به ردیف ۲۵۰۲۰۸ بابت واحد حفاظت دیستانس داخلی. | عدد
250301 | رله دیفرانسیل جهت حفاظت ترانسفورماتور انتقال با قابلیت‌های پایه (جدول ۳ الف)، به صورت دو سیم‌پیچه. | عدد
250302 | رله دیفرانسیل جهت حفاظت ترانسفورماتور انتقال با قابلیت‌های پایه (جدول ۳ الف)، به صورت سه سیم‌پیچه. | عدد
250303 | رله دیفرانسیل جهت حفاظت ترانسفورماتور انتقال با قابلیت‌های پایه (جدول ۳ الف)، به صورت چهار سیم‌پیچه. | عدد
250304 | رله دیفرانسیل جهت حفاظت ترانسفورماتور انتقال با قابلیت‌های پایه (جدول ۳ الف)، به صورت پنج سیم‌پیچه. | عدد
250305 | قابلیت پروتکل IEC 61850 با پورت فیبر نوری برای رله حفاظت ترانسفورماتور انتقال. | عدد
250306 | قابلیت پروتکل IEC 61850 با پورت اترنت برای رله حفاظت ترانسفورماتور انتقال. | عدد
250307 | پورت اضافی ارتباطی با سیستم اتوماسیون برای رله حفاظت ترانسفورماتور انتقال. | عدد
250308 | اضافه‌بها بابت هر ورودی (Input) دیجیتال یا خروجی (Output) دیجیتال برای رله حفاظت ترانسفورماتور انتقال. | عدد
250309 | رله دیفرانسیل جهت حفاظت ترانسفورماتور فوق توزیع با قابلیت‌های پایه (جدول ۳ ب)، به صورت دو سیم‌پیچه. | عدد
250310 | رله دیفرانسیل جهت حفاظت ترانسفورماتور فوق توزیع با قابلیت‌های پایه (جدول ۳ ب)، به صورت سه سیم‌پیچه. | عدد
250311 | قابلیت پروتکل IEC 61850 با پورت فیبر نوری برای رله حفاظت ترانسفورماتور فوق‌ توزیع. | عدد
250312 | قابلیت پروتکل IEC 61850 با پورت اترنت برای رله حفاظت ترانسفورماتور فوق‌ توزیع. | عدد
250313 | پورت اضافی ارتباطی با سیستم اتوماسیون برای رله حفاظت ترانسفورماتور فوق‌ توزیع. | عدد
250314 | اضافه‌بها بابت هر ورودی (Input) دیجیتال یا خروجی (Output) دیجیتال برای رله حفاظت ترانسفورماتور فوق‌ توزیع. | عدد
250401 | رله دیفرانسیل باسبار سه‌فاز، با مشخصه امپدانس بالا (High Impedance) با امکانات و قابلیت‌های پایه (جدول ۴ ب). | عدد
250402 | رله دیفرانسیل باسبار سه‌فاز متمرکز با مشخصه امپدانس کم (Central Low Impedance) با امکانات و قابلیت‌های پایه (جدول ۴ الف) . | عدد
250403 | امکانات اضافی برای اتصال ۴ فیدر دیگر به حفاظت باسبار رله دیفرانسیل سه‌فاز متمرکز امپدانس کم. | عدد
250404 | قابلیت پروتکل IEC 61850 با پورت فیبر نوری برای رله دیفرانسیل باسبار. | عدد
250405 | قابلیت پروتکل IEC 61850 با پورت اترنت برای رله دیفرانسیل باسبار. | عدد
250406 | پورت اضافی ارتباطی با سیستم اتوماسیون برای رله دیفرانسیل باسبار. | عدد
250407 | اضافه‌بها بابت هر ورودی (Input) دیجیتال یا خروجی (Output) دیجیتال برای رله دیفرانسیل سه‌فاز متمرکز امپدانس کم. | عدد
250408 | رله حفاظت جریانی فیدر باس‌کوپلر با قابلیت‌های پایه (جدول ۶ ب). | عدد
250409 | واحد حفاظت خرابی خطای کلید (CBF) با حفاظت Short Zone برای رله حفاظت جریانی فیدر باس‌کوپلر. | عدد
250410 | قابلیت فانکشن کنترلی با HMI گرافیکی (BCU) برای رله حفاظت جریانی فیدر باس‌کوپلر. | عدد
250411 | قابلیت پروتکل IEC 61850 با پورت فیبر نوری برای رله حفاظت جریانی فیدر باس‌کوپلر. | عدد
250412 | قابلیت پروتکل IEC 61850 با پورت اترنت برای رله حفاظت جریانی فیدر باس‌کوپلر. | عدد
250413 | پورت اضافی ارتباطی با سیستم اتوماسیون برای رله حفاظت جریانی فیدر باس‌کوپلر. | عدد
250414 | اضافه‌بها بابت هر ورودی (Input) دیجیتال یا خروجی (Output) دیجیتال برای رله حفاظت جریانی فیدر باس‌کوپلر. | عدد
250501 | رله حفاظت کلید با قابلیت‌های پایه (جدول ۵). | عدد
250502 | قابلیت پروتکل IEC 61850 با پورت فیبر نوری برای رله حفاظت کلید. | عدد
250503 | قابلیت پروتکل IEC 61850 با پورت اترنت برای رله حفاظت کلید. | عدد
250504 | پورت اضافی ارتباطی با سیستم اتوماسیون برای رله حفاظت کلید. | عدد
250505 | اضافه‌بها بابت هر ورودی (Input) دیجیتال یا خروجی (Output) دیجیتال برای رله حفاظت کلید. | عدد
250601 | رله اضافه جریان جهت‌دار در خطوط فوق‌‌ توزیع و یا فیدر نیروگاهی با قابلیت‌های پایه (جدول ۶ الف). | عدد
250602 | واحد حفاظت خرابی خطای کلید (CBF) با حفاظت Short Zone برای رله اضافه جریان جهت‌دار در خطوط فوق‌‌ توزیع و یا فیدر نیروگاهی. | عدد
250603 | قابلیت فانکشن کنترلی با HMI گرافیکی (BCU) برای رله اضافه جریان جهت‌دار در خطوط فوق‌‌ توزیع و یا فیدر نیروگاهی. | عدد
250604 | قابلیت پروتکل IEC 61850 با پورت فیبر نوری برای رله اضافه جریان جهت‌دار در خطوط فوق‌‌ توزیع و یا فیدر نیروگاهی. | عدد
250605 | برای قابلیت پروتکل IEC 61850 با پورت اترنت برای رله اضافه جریان جهت‌دار در خطوط فوق‌‌ توزیع و یا فیدر نیروگاهی. | عدد
250606 | پورت اضافی ارتباطی با سیستم اتوماسیون برای رله اضافه جریان جهت‌دار در خطوط فوق‌‌ توزیع و یا فیدر نیروگاهی. | عدد
250607 | اضافه‌بها بابت هر ورودی (Input)‌‌‌ دیجیتال یا خروجی (Output) دیجیتال برای رله اضافه جریان جهت‌دار در خطوط فوق‌‌ توزیع و یا فیدر نیروگاهی. | عدد
250701 | رله حفاظت فیدر ترانس در آرایش یک و نیم کلیدی به صورت سه‌فاز. | عدد
250702 | قابلیت پروتکل IEC 61850 با پورت فیبر نوری برای رله حفاظت فیدر ترانس در آرایش یک و نیم کلیدی به صورت سه‌فاز. | عدد
250703 | قابلیت پروتکل IEC 61850 با پورت اترنت برای رله حفاظت فیدر ترانس در آرایش یک و نیم کلیدی به صورت سه‌فاز. | عدد
250704 | پورت اضافی ارتباطی با سیستم اتوماسیون برای رله حفاظت فیدر ترانس در آرایش یک و نیم کلیدی به صورت سه‌فاز. | عدد
250705 | اضافه‌بها بابت هر ورودی (Input) دیجیتال یا خروجی (Output) دیجیتال رله حفاظت فیدر ترانس درآرایش یک و نیم کلیدی به صورت سه‌فاز. | عدد
250706 | رله حفاظت خطای زمین محدودشده ترانس از نوع با امپدانس بالا (High Impedance Restricted Earth Fault) . | عدد
250707 | رله حفاظت خطای زمین محدود‌شده ترانس از نوع با امپدانس پایین (Low Impedance Restricted Earth Fault) با فانکشن مجزا جهت سمت HV و LV ترانس. | عدد
250708 | قابلیت پروتکل IEC 61850 با پورت فیبر نوری برای رله حفاظت خطای زمین محدود‌شده ترانس. | عدد
250709 | قابلیت پروتکل IEC 61850 با پورت اترنت برای رله حفاظت خطای زمین محدود‌شده ترانس. | عدد
250710 | پورت اضافی ارتباطی با سیستم اتوماسیون برای رله حفاظت خطای زمین محدود‌شده ترانس. | عدد
250711 | اضافه‌بها بابت هر ورودی (Input) دیجیتال یا خروجی (Output) دیجیتال برای رله حفاظت خطای زمین محدود‌شده ترانس. | عدد
250712 | رله حفاظت جریانی سمت HV ترانس با قابلیت‌های پایه (جدول ۶ ب). | عدد
250713 | واحد حفاظت خرابی خطای کلید (CBF) با حفاظت‌ Short Zone برای رله حفاظت جریانی سمت HV ترانس. | عدد
250714 | قابلیت فانکشن کنترلی با HMI گرافیکی (BCU) برای رله حفاظت جریانی سمت HV ترانس. | عدد
250715 | قابلیت پروتکل IEC 61850 با پورت فیبر نوری برای رله حفاظت جریانی سمت HV ترانس. | عدد
250716 | قابلیت پروتکل IEC 61850 با پورت اترنت برای رله حفاظت جریانی سمت HV ترانس. | عدد
250717 | پورت اضافی ارتباطی با سیستم اتوماسیون برای رله حفاظت جریانی سمت HV ترانس. | عدد
250718 | اضافه‌بها بابت هر ورودی (Input) دیجیتال یا خروجی (Output) دیجیتال برای رله حفاظت جریانی سمت HV ترانس. | عدد
250719 | رله حفاظت جریانی سمت LV ترانس با قابلیت‌های پایه (جدول ۶ ب). | عدد
250720 | واحد حفاظت خرابی خطای کلید (CBF) با حفاظت Short Zone برای رله حفاظت جریانی سمت LV ترانس. | عدد
250721 | قابلیت فانکشن کنترلی با HMI گرافیکی (BCU) برای رله حفاظت جریانی سمت LV ترانس. | عدد
250722 | واحد حفاظت ولتاژی (Over/Under Voltage) یا حفاظت جریانی جهت‌دار سه‌فاز و زمین برای رله حفاظت جریانی سمت LV ترانس. | عدد
250724 | قابلیت پروتکل IEC 61850 با پورت فیبر نوری برای رله حفاظت جریانی سمت LV ترانس. | عدد
250725 | قابلیت پروتکل IEC 61850 با پورت اترنت برای رله حفاظت جریانی سمت LV ترانس. | عدد
250726 | پورت اضافی ارتباطی با سیستم اتوماسیون برای رله حفاظت جریانی سمت LV ترانس. | عدد
250727 | اضافه‌بها بابت هر ورودی (Input) دیجیتال یا خروجی (Output) دیجیتال برای رله حفاظت جریانی سمت LV ترانس. | عدد
250728 | رله حفاظت جریانی سمت سیم‌پیچ ثالثیه ترانس با قابلیت‌های پایه (جدول ۶ ب). | عدد
250729 | قابلیت پروتکل IEC 61850 با پورت فیبر نوری برای رله حفاظت جریانی سمت سیم‌پیچ ثالثیه ترانس. | عدد
250730 | قابلیت پروتکل IEC 61850 با پورت اترنت برای رله حفاظت جریانی سمت سیم‌پیچ ثالثیه ترانس. | عدد
250731 | پورت اضافی ارتباطی با سیستم اتوماسیون برای رله حفاظت جریانی سمت سیم‌پیچ ثالثیه ترانس. | عدد
250732 | اضافه‌بها بابت هر ورودی (Input) دیجیتال یا خروجی (Output) دیجیتال برای رله حفاظت جریانی سمت سیم‌پیچ ثالثیه ترانس. | عدد
250733 | رله اضافه جریان تک‌فاز ترانسفورماتور (High set & Low set Over Current). | عدد
250734 | قابلیت پروتکل IEC 61850 با پورت فیبر نوری برای رله اضافه جریان تک‌فاز ترانسفورماتور. | عدد
250735 | قابلیت پروتکل IEC 61850 با پورت اترنت برای رله اضافه جریان تک‌فاز ترانسفورماتور. | عدد
250736 | پورت اضافی ارتباطی با سیستم اتوماسیون برای رله اضافه جریان تک‌فاز ترانسفورماتور. | عدد
250737 | اضافه‌بها بابت هر ورودی (Input) دیجیتال یا خروجی (Output) دیجیتال برای رله اضافه جریان تک‌فاز ترانسفورماتور. | عدد
250738 | رله جریان زمین حساس (Sensitive Earth Fault) باقابلیت‌های پایه (جدول ۶ د). | عدد
250739 | قابلیت پروتکل IEC 61850 با پورت فیبر نوری برای رله جریان زمین حساس. | عدد
250740 | قابلیت پروتکل IEC 61850 با پورت اترنت برای رله جریان زمین حساس. | عدد
250741 | پورت اضافی ارتباطی با سیستم اتوماسیون برای رله جریان زمین حساس. | عدد
250742 | اضافه‌بها بابت هر ورودی (Input) دیجیتال یا خروجی (Output) دیجیتال برای رله جریان زمین حساس. | عدد
250743 | رله جریان زمین (Standby Earth Fault). | عدد
250744 | قابلیت پروتکل IEC 61850 با پورت فیبر نوری برای رله جریان زمین (Standby Earth Fault). | عدد
250745 | قابلیت پروتکل IEC 61850 با پورت اترنت برای رله جریان زمین (Standby Earth Fault). | عدد
250746 | پورت اضافی ارتباطی با سیستم اتوماسیون برای رله جریان زمین (Standby Earth Fault). | عدد
250747 | اضافه‌بها بابت هر ورودی (Input) دیجیتال یا خروجی (Output) دیجیتال برای رله جریان زمین (Standby Earth Fault) | عدد
250748 | رله حفاظت ولتاژی ترانس با قابلیت‌های پایه (جدول ۶ ج). | عدد
250749 | قابلیت پروتکل IEC 61850 با پورت فیبر نوری برای رله حفاظت ولتاژی ترانس. | عدد
250750 | قابلیت پروتکل IEC 61850 با پورت اترنت برای رله حفاظت ولتاژی ترانس. | عدد
250751 | پورت اضافی ارتباطی با سیستم اتوماسیون برای رله حفاظت ولتاژی ترانس. | عدد
250752 | اضافه‌بها بابت هر ورودی (Input) دیجیتال یا خروجی (Output) دیجیتال برای رله حفاظت ولتاژی ترانس. | عدد
250801 | رله حذف بار اضافه و کاهش فرکانس ۵ مرحله‌ای و ولتاژ ۴ مرحله ای Frequency/Voltage Load Shedding . | عدد
250802 | قابلیت پروتکل IEC 61850 با پورت فیبر نوری برای رله حذف بار اضافه و کاهش ولتاژ و فرکانس. | عدد
250803 | قابلیت پروتکل IEC 61850 با پورت اترنت برای رله حذف بار اضافه و کاهش ولتاژ و فرکانس. | عدد
250804 | پورت اضافی ارتباطی با سیستم اتوماسیون برای رله حذف بار اضافه و کاهش ولتاژ و فرکانس. | عدد
250805 | اضافه‌بها بابت هر ورودی (Input) دیجیتال یا خروجی (Output) دیجیتال برای رله حذف بار اضافه وکاهش ولتاژ و فرکانس. | عدد
250806 | رله حفاظت جریانی حذف بار ترانس Load Sharing. | عدد
250807 | قابلیت پروتکل IEC 61850 با پورت فیبر نوری برای رله حفاظت جریانی حذف بار ترانس. | عدد
250808 | قابلیت پروتکل IEC 61850 با پورت اترنت برای رله حفاظت جریانی حذف بار ترانس. | عدد
250809 | پورت اضافی ارتباطی با سیستم اتوماسیون برای رله حفاظت جریانی حذف بار ترانس. | عدد
250810 | اضافه‌بها بابت هر ورودی (Input) دیجیتال یا خروجی (Output) دیجیتال برای رله حفاظت جریانی حذف بار ترانس. | عدد
250901 | رله حفاظت دیفرانسیل راکتور با مشخصه امپدانس کم (Low Impedance) و سه‌فاز با قابلیت پایه (جدول ۳ج). | عدد
250902 | قابلیت پروتکل IEC 61850 با پورت فیبر نوری برای رله حفاظت دیفرانسیل راکتور. | عدد
250903 | قابلیت پروتکل IEC 61850 با پورت اترنت برای رله حفاظت دیفرانسیل راکتور. | عدد
250904 | پورت اضافی ارتباطی با سیستم اتوماسیون برای رله حفاظت دیفرانسیل راکتور. | عدد
250905 | اضافه‌بها بابت هر ورودی (Input) دیجیتال یا خروجی (Output) دیجیتال برای رله حفاظت دیفرانسیل راکتور. | عدد
250911 | رله حفاظت جریانی راکتور با قابلیت‌های پایه (جدول ۶ ب). | عدد
250912 | واحد حفاظت خرابی خطای کلید (CBF) با حفاظت Short Zone برای رله حفاظت جریانی راکتور. | عدد
250913 | قابلیت فانکشن کنترلی با HMI گرافیکی (BCU) برای رله حفاظت جریانی راکتور. | عدد
250914 | قابلیت پروتکل IEC 61850 با پورت فیبر نوری برای رله حفاظت جریانی راکتور. | عدد
250915 | واحد حفاظت ولتاژی (Over/Under voltage) برای رله حفاظت جریانی راکتور. | عدد
250916 | قابلیت پروتکل IEC 61850 با پورت اترنت برای رله حفاظت جریانی راکتور. | عدد
250917 | پورت اضافی ارتباطی با سیستم اتوماسیون برای رله حفاظت جریانی راکتور. | عدد
250918 | اضافه‌بها بابت هر ورودی (Input) دیجیتال یا خروجی (Output) دیجیتال برای رله حفاظت جریانی راکتور. | عدد
250919 | رله حفاظت ولتاژی راکتور با قابلیت‌های پایه (جدول ۶ ج). | عدد
250920 | قابلیت پروتکل IEC 61850 با پورت فیبر نوری برای رله حفاظت ولتاژی راکتور. | عدد
250921 | قابلیت پروتکل IEC 61850 با پورت اترنت برای رله حفاظت ولتاژی راکتور. | عدد
250922 | پورت اضافی ارتباطی با سیستم اتوماسیون برای رله حفاظت ولتاژی راکتور. | عدد
250923 | اضافه‌بها بابت هر ورودی (Input) دیجیتال یا خروجی (Output) دیجیتال برای رله حفاظت ولتاژی راکتور. | عدد
251001 | رله حفاظت جریانی فیدر خازنی با قابلیت‌های پایه (جدول ۶ ب) به‌همراه واحدهای حفاظت جریان کم (Under Current) | عدد
251002 | قابلیت فانکشن کنترلی با HMI گرافیکی (BCU) برای رله حفاظت جریانی فیدر خازنی. | عدد
251006 | واحد اضافه و کاهش ولتا‍ژ (Over/Under Voltage) یا اضافه جریان جهت‌دار فاز و زمین برای رله حفاظت جریانی فیدر خازنی. | عدد
251007 | قابلیت پروتکل IEC 61850 با پورت فیبر نوری برای رله حفاظت جریانی فیدر خازنی. | عدد
251008 | قابلیت پروتکل IEC 61850 با پورت اترنت برای رله حفاظت جریانی فیدر خازنی. | عدد
251009 | پورت اضافی ارتباطی با سیستم اتوماسیون برای رله حفاظت جریانی فیدر خازنی. | عدد
251010 | اضافه‌بها بابت هر ورودی (Input) دیجیتال یا خروجی (Output) دیجیتال برای رله حفاظت جریانی فیدر خازنی. | عدد
251011 | رله حفاظت نامتعادلی جریان (Unbalancy) جهت فیدرهای خازنی. | عدد
251012 | قابلیت پروتکل IEC 61850 با پورت فیبر نوری برای رله Unbalancy فیدر خازنی. | عدد
251013 | قابلیت پروتکل IEC 61850 با پورت اترنت برای رله Unbalancy فیدر خازنی. | عدد
251014 | پورت اضافی ارتباطی با سیستم اتوماسیون برای رله Unbalancy فیدر خازنی. | عدد
251015 | اضافه‌بها بابت هر ورودی (Input) دیجیتال یا خروجی (Output) دیجیتال برای رله Unbalancy فیدرخازنی. | عدد
251101 | رله حفاظت جریانی فیدر خروجی فشار متوسط با قابلیت‌های پایه (جدول ۶ ب). | عدد
251102 | قابلیت فانکشن کنترلی با HMI گرافیکی (BCU) برای رله حفاظت جریانی فیدر خروجی فشار متوسط. | عدد
251104 | واحد وصل مجدد برای رله حفاظت جریانی فیدر خروجی فشار متوسط. | عدد
251105 | قابلیت پروتکل IEC 61850 با پورت فیبر نوری برای رله حفاظت جریانی فیدر خروجی فشار متوسط. | عدد
251106 | قابلیت پروتکل IEC 61850 با پورت اترنت برای رله حفاظت جریانی فیدر خروجی فشار متوسط. | عدد
251107 | پورت اضافی ارتباطی با سیستم اتوماسیون برای رله حفاظت جریانی فیدر خروجی فشار متوسط. | عدد
251108 | اضافه‌بها بابت هر ورودی (Input) دیجیتال یا خروجی (Output) دیجیتال برای رله حفاظت جریانی فیدر خروجی فشار متوسط. | عدد
251109 | رله حفاظت جریانی فیدر‌های باس‌کوپلر فشار متوسط با قابلیت‌های پایه (جدول ۶ ب). | عدد
251110 | قابلیت فانکشن کنترلی با HMI گرافیکی (BCU) برای رله حفاظت جریانی فیدر‌های باس‌کوپلر فشار متوسط. | عدد
251111 | واحد حفاظت ولتاژی (Over/Under voltage) برای رله حفاظت جریانی فیدر‌های باس‌کوپلر فشار متوسط. | عدد
251112 | قابلیت پروتکل IEC 61850 با پورت فیبر نوری برای رله حفاظت جریانی فیدر‌های باس‌کوپلر فشار متوسط. | عدد
251113 | قابلیت پروتکل IEC 61850 با پورت اترنت برای رله حفاظت جریانی فیدر‌های باس‌کوپلر فشار متوسط. | عدد
251114 | پورت اضافی ارتباطی با سیستم اتوماسیون برای رله حفاظت جریانی فیدر‌های باس‌کوپلر فشار متوسط. | عدد
251115 | اضافه‌بها بابت هر ورودی (Input) دیجیتال یا خروجی (Output) دیجیتال برای رله حفاظت جریانی فیدر‌های باس‌کوپلر فشار متوسط. | عدد
251116 | رله حفاظت ولتاژی باسبار فشار متوسط با قابلیت‌های پایه (جدول ۶ ج). | عدد
251117 | قابلیت پروتکل IEC 61850 با پورت فیبر نوری برای رله حفاظت ولتاژی باسبار فشار متوسط. | عدد
251118 | قابلیت پروتکل IEC 61850 با پورت اترنت برای رله حفاظت ولتاژی باسبار فشار متوسط. | عدد
251119 | پورت اضافی ارتباطی با سیستم اتوماسیون برای رله حفاظت ولتاژی باسبار فشار متوسط. | عدد
251120 | اضافه‌بها بابت هر ورودی (Input) دیجیتال یا خروجی (Output) دیجیتال برای رله حفاظت ولتاژی باسبار فشار متوسط. | عدد
251121 | رله حفاظت جریان زمین حساس (Sensitive Earth Fault) جهت فیدرهای فشار متوسط با قابلیت‌های پایه (جدول ۶ د). | عدد
251122 | قابلیت پروتکل IEC 61850 با پورت فیبر نوری برای رله حفاظت جریان زمین حساس جهت فیدرهای فشار متوسط. | عدد
251123 | قابلیت پروتکل IEC 61850 با پورت اترنت برای رله حفاظت جریان زمین حساس جهت فیدرهای فشار متوسط. | عدد
251124 | پورت اضافی ارتباطی با سیستم اتوماسیون برای رله حفاظت جریان زمین حساس جهت فیدرهای فشار متوسط. | عدد
251125 | اضافه‌بها بابت هر ورودی (Input) دیجیتال یا خروجی (Output) دیجیتال برای رله حفاظت جریان زمین حساس جهت فیدرهای فشار متوسط. | عدد
251126 | رله حفاظت جریانی فیدر فشار متوسط با قابلیت‌های پایه (جدول ۷-الف). | عدد
251127 | رله حفاظت جریان زمین حساس فیدر فشار متوسط با قابلیت‌های (جدول ۷-ب). | عدد
251128 | رله حفاظت ولتاژی فیدر فشار متوسط با قابلیت‌های پایه (جدول ۷-ج). | عدد
251201 | رله تریپ با ۴ کنتاکت. | عدد
251202 | رله نظارت بر صحت برقراری تغذیه و مدارات تریپ (Trip Circuit Supervision Relay) . | عدد
251203 | رله وصل (Close) با ۴ کنتاکت. | عدد
251204 | رله نظارت بر صحت برقراری تغذیه و مدارات وصل (Close Circuit Supervision Relay). | عدد
251205 | رله لاک اوت با قابلیت Reset بصورت دستی و الکتریکی. | عدد
251207 | رله کمکی سرعت بالا کمتر از ۱۰ میلی‌ثانیه با ۴ کنتاکت. | عدد
251208 | رله کمکی سرعت بالا کمتر از ۱۰ میلی‌ثانیه با ۸ کنتاکت. | عدد
251209 | رله کمکی سرعت بالا کمتر از ۱۰ میلی‌ثانیه با ۴ کنتاکت و دارای پرچم (Flag). | عدد
251211 | رله کمکی جهت نظارت برمدار ترانس ولتاژ به صورت تک‌فاز (Fuse Failure). | عدد
251212 | تست بلاک با چهارده کنتاکت. | عدد
251213 | تست هندل مناسب برای ردیف ۲۵۱۲۱۲. | عدد
251214 | تست بلاک با چهارده کنتاکت با قابلیت اتصال کوتاه ثانویه ترانس جریان. | عدد
251215 | تست هندل مناسب برای ردیف ۲۵۱۲۱۴. | عدد
251301 | رله سنکرون سوئیچ کلید قدرت. | عدد
251302 | رله سنکروچک. | عدد

## تجهیزات سیستم کنترل نیومتریک-24
قیمت گیری فهرست بها سه ماه اول 1400
فصل بیست و چهارم فهرست بهای پست:تجهیزات سیستم کنترل نیومریک
شماره | شرح | واحد | بهای واحد (ریال) - قیمت فروردین ماه | بهای واحد (ریال) - قیمت اردیبهشت ماه | بهای واحد (ریال) - قیمت خرداد ماه
240101 | Server مطابق با مشخصات پایه کامپیوتر صنعتی جدول شماره ۵ مقدمه. | دستگاه
240102 | Engineering Work Station Computer with 23inch Monitor مطابق با مشخصات پایه کامپیوتر صنعتی مطابق جدول شماره ۵ مقدمه. | دستگاه
240103 | Operator Work Station Computer with two 23inch Monitors مطابق با مشخصات پایه کامپیوتر صنعتی مطابق جدول شماره ۵ مقدمه. | دستگاه
240104 | سوئیچ KVM (Keyboard Video Mouse) به همراه متعلقات. | دستگاه
240105 | External Gateway. | دستگاه
240106 | GPS (with all necessary) . | دستگاه
240107 | Fall Back Switches . | دستگاه
240108 | سوئیچ در سطح پست مطابق مشخصات پایه در جدول شماره ۳. | دستگاه
240109 | سوئیچ در سطح بی مطابق مشخصات پایه در جدول شماره ۴. | دستگاه
240110 | تبدیل پورت‌های اترنت به پورت فیبر نوری جهت سوئیچ در سطح پست و بی. | دستگاه
240111 | زوج پورت اترنت مضاعف جهت سوئیچ در سطح پست و بی. | دستگاه
240112 | زوج پورت فیبر نوری مضاعف جهت سوئیچ در سطح پست و بی. | دستگاه
240113 | Common BCU مطابق مشخصات پایه جدول شماره ۱. | دستگاه
240114 | BCU مطابق مشخصات پایه جدول شماره ۲. | دستگاه
240115 | دارا بودن ۸ عدد پورت نشان دهنده LED با قابلیت برنامه‌ریزی جهت Common BCU. | دستگاه
240116 | تبدیل پورت اترنت به پورت فیبر نوری جهت Common BCUو BCU. | دستگاه
240117 | پورت اضافی ارتباطی با سیستم اتوماسیون جهت Common BCU و .BCU | دستگاه
240118 | اضافه بها بابت هر ورودی (Input) دیجیتال یا خروجی (Output) دیجیتال جهت Common BCU و BCU . | دستگاه
240119 | مبدل صنعتی با ولتاژ نامی DC ۱۱۰ تا ۲۲۰ ولت به ۴۸ ولت یا ۱۲ ولت متناسب با توان و ولتاژ تغذیه کامپیوترها و تجهیزات سیستم اتوماسیون. | دستگاه
240120 | مبدل پروتکل و پورت مبدل نظیر RS 422/432/485 به فیبر نوری یا اترنت و یا مبدل اترنت به فیبر نوری و برعکس. | دستگاه
240201 | مجموعه نرم‌افزارهای سیستم DCS شامل کلیه نرم‌افزارها جهت سرور ها و HMI ها و کامپیوتر مهندسی شامل Configuration ،Reconfiguration، سیستم عامل، Redundancy، خواندن مقادیر، مشاهده حوادث و اتفاقات، ارتباط با رله ها و Setting آنها و بطور کلی تمامی نرم‌افزارهایی که برای تکمیل سیستم DCS بنا به نیاز طرح بر اساس نظر کارفرما و مشاور لازم است. | دستگاه
240202 | اضافه‌بها به ردیف ۲۴۰۲۰۱ بابت افزایش تعداد Tag از ۲۵۰۰ به ۶۰۰۰ عدد. | دستگاه

## تجهیزات اندازگیری دیجیتال -23
قیمت گیری فهرست بها سه ماه اول 1400
فصل بیست و سوم فهرست بهای پست: تجهیزات اندزه گیری و ثبات
شماره | شرح | واحد | بهای واحد (ریال) - قیمت فروردین ماه | بهای واحد (ریال) - قیمت اردیبهشت ماه | بهای واحد (ریال) - قیمت خرداد ماه
230101 | دستگاه‌ اندازه‌گیری مرکزی با کلاس دقت ۰٫۲. | دستگاه
230102 | دستگاه ‌اندازه‌گیری مرکزی با کلاس دقت ۰٫۵. | دستگاه
230103 | کنتور اندازه‌گیری توان اکتیو و راکتیو. | دستگاه
230201 | واحد آلارم از نوع LCD با ابعاد ۹۶×۹۶ میلی‌متر. | دستگاه
230202 | واحد آلارم از نوع LCD با ابعاد ۱۴۴×۱۴۴ میلی‌متر. | دستگاه
230203 | واحد آلارم از نوع LCD با ابعاد ۹۶×۹۶ میلی‌متر و قابلیت ثبت وقایع. | دستگاه
230204 | واحد آلارم از نوع LCD با ابعاد ۱۴۴×۱۴۴ میلی‌متر و قابلیت ثبت وقایع. | دستگاه
230301 | ثبات خطای دیجیتال توزیع‌شده برای هر فیدر. | دستگاه
230302 | ثبات وقایع دیجیتال توزیع‌شده برای هر فیدر. | دستگاه
230303 | تابلو ثبات خطای مجتمع شامل چهار کارت (هر کارت شامل ۸ ورودی آنالوگ و ۱۶ ورودی دیجیتال). | دستگاه
230304 | کارت اضافی جهت تابلو ثبات خطای مجتمع. | دستگاه
230305 | تابلو ثبات وقایع مجتمع شامل چهار کارت (هر کارت شامل ۳۲ ورودی دیجیتال). | دستگاه
230306 | کارت اضافی جهت تابلو ثبات وقایع مجتمع. | دستگاه
230401 | تنظیم کننده اتوماتیک ولتاژ ترانسفورماتور قدرت (AVR) . | دستگاه
230402 | قابلیت موازی‌کردن تا شش ترانس تنظیم کننده اتوماتیک ولتاژ ترانسفورماتور قدرت. | دستگاه
230403 | قابلیت پروتکل IEC 61850 با پورت فیبر نوری برای AVR. | دستگاه
230404 | قابلیت پروتکل IEC 61850 با پورت اترنت و فیبر نوری برایAVR . | دستگاه
230405 | نشان‌دهنده شماره TAP ترانس. | دستگاه
230406 | کنترل‌کننده توان راکتیو(VCR) . | دستگاه
230412 | سنکروسکوپ دیجیتال با ابعاد ۹۶*۹۶ میلیمتر بدون صفحه نمایش پارامترها. | دستگاه
230701 | دستگاه مانیتورینگ روغن ترانسفورماتور به صورت برخط (OLGM) با قابلیت اندازه‌گیری گازهای H2 ،CO ،H2O | دستگاه

## تجهیزات سیستم کنترل سنتی-22
قیمت گیری فهرست بها سه ماه اول 1400
فصل بیست و دوم فهرست بهای پست: تجهیزات سیستم کنترل سنتی
شماره | شرح | واحد | بهای واحد (ریال) - قیمت فروردین ماه | بهای واحد (ریال) - قیمت اردیبهشت ماه | بهای واحد (ریال) - قیمت خرداد ماه
220101 | دیسکرپنسی سوئیچ. | دستگاه
220103 | سلکتور سوئیچ کلیددار. | دستگاه
220104 | چراغ سیگنال LED. | دستگاه
220105 | پوش باتن معمولی. | دستگاه
220106 | پوش باتن چراغدار LED. | دستگاه
220107 | پوش باتن نوع قارچی. | دستگاه
220108 | سمافور عقربه‌ای یا نشان‌دهنده با لامپ LED . | دستگاه
220109 | واحد آلارم ۱۰ پنجره‌ای. | دستگاه
220110 | واحد آلارم ۱۶ پنجره‌ای. | دستگاه
220111 | واحد آلارم ۲۰ پنجره‌ای. | دستگاه
220112 | واحد آلارم ۲۴ پنجره‌ای. | دستگاه
220113 | واحد آلارم ۳۶ پنجره‌ای. | دستگاه
220120 | سلکتور سوئیچ تا سه وضعیت. | دستگاه
220121 | سلکتور سوئیچ پنج تا هفت وضعیت. | دستگاه
220201 | دستگاه اندازه‌گیری آنالوگ آمپرمتر و ولت‌متر، با زاویه انحراف ۹۰ درجه. | دستگاه
220202 | دستگاه اندازه‌گیری آنالوگ آمپرمتر و ولت‌متر، با زاویه انحراف ۲۴۰ درجه. | دستگاه
220203 | دستگاه اندازه‌گیری آنالوگ فرکانس‌متر با زاویه انحراف ۹۰ درجه. | دستگاه
220204 | دستگاه اندازه‌گیری آنالوگ فرکانس‌متر با زاویه انحراف ۲۴۰ درجه. | دستگاه
220205 | دستگاه اندازه‌گیری آنالوگ آمپرمتر سیستم DC به همراه شنت، با زاویه انحراف ۹۰ درجه. | دستگاه
220206 | دستگاه اندازه‌گیری آنالوگ آمپرمتر سیستم DC به همراه شنت، با زاویه انحراف ۲۴۰ درجه. | دستگاه
220207 | دستگاه اندازه‌گیری آنالوگ ولت‌متر سیستم DC با زاویه انحراف ۹۰ درجه. | دستگاه
220208 | دستگاه اندازه‌گیری آنالوگ ولت‌متر سیستم DC با زاویه انحراف ۲۴۰ درجه. | دستگاه
220209 | براکت سنکروچک (Rotatory) . | دستگاه
220210 | ولت‌متر دو‌تایی ۱۴۴×۱۴۴ میلی‌متر. | دستگاه
220211 | فرکانس‌متر دوتایی ۱۴۴×۱۴۴ میلی‌متر. | دستگاه
220212 | سنکروسکوپ با ابعاد ۱۴۴×۱۴۴ میلی‌متر. | دستگاه
220213 | ولت‌متر دوتایی با ابعاد ۹۶×۹۶ میلی‌متر. | دستگاه
220214 | فرکانس‌متر دوتایی با ابعاد ۹۶×۹۶ میلی‌متر. | دستگاه
220215 | سنکروسکوپ با ابعاد ۹۶×۹۶ میلی‌متر. | دستگاه
220301 | تست بلاک جریانی یا ولتاژی. | دستگاه
220302 | تست هندل جریانی یا ولتاژی. | دستگاه
220303 | آلارم صوتی داخل سالن. | دستگاه
220304 | آلارم صوتی محوطه پست. | دستگاه
220401 | ترانسدیوسر تک‌فاز ولتاژی، جریانی، دما یا فرکانسی. | دستگاه
220402 | ترانسدیوسر سه‌فاز ولتاژی یا جریانی. | دستگاه
220403 | ترانسدیوسر توان. | دستگاه
220404 | ترانسدیوسر دما به همراه ترانسمیتر. | دستگاه
220405 | ترانسدیوسر تپ چنجر ترانس. | دستگاه
220406 | ترانسدیوسر سه‌فاز با قابلیت خروجی Modbus و چهار خروجی آنالوگ. | دستگاه
220501 | تایمر با رنج ولتاژی ۲۴ تا ۲۲۰ ولت AC/DC با ۴ کنتاکت خروجی. | دستگاه
220502 | رله کمکی با رنج ولتاژی ۲۴ تا ۲۲۰ ولت AC/DC و جریان وصل تا ۷ آمپر با ۴ کنتاکت خروجی. | دستگاه
220503 | رله کمکی با رنج ولتاژی ۲۴ تا ۲۲۰ ولت AC/DC و جریان وصل بیش از ۷ آمپر با ۴ کنتاکت خروجی. | دستگاه

## بدنه و ملحقات داخلی تابلو-21
قیمت گیری فهرست بها سه ماه اول 1400
فصل بیست و یکم فهرست بهای پست:بدنه و ملحقات داخلی تابلو ها
شماره | شرح | واحد | بهای واحد (ریال) - قیمت فروردین ماه | بهای واحد (ریال) - قیمت اردیبهشت ماه | بهای واحد (ریال) - قیمت خرداد ماه
210101 | بدنه و ملحقات داخلی تابلوی کنترل ثابت با عرض ۱۰۰ سانتی‌متر. | سلول
210102 | بدنه و ملحقات داخلی تابلوی کنترل ثابت با عرض ۸۰ سانتی‌متر. | سلول
210103 | بدنه و ملحقات داخلی تابلوی کنترل ثابت با عرض ۶۰ سانتی‌متر. | سلول
210104 | بدنه و ملحقات داخلی تابلوی کنترل از نوع Swing با عرض ۸۰ سانتی‌متر. | سلول
210105 | بدنه و ملحقات داخلی تابلوی اینترفیس کنترل(Follower). | سلول
210106 | بدنه و ملحقات داخلی تابلوی کنترل تپ چنجر ترانس (AVR) از نوعSwing. | سلول
210107 | بدنه و ملحقات داخلی تابلو کنترل فیدر فشار متوسط. | سلول
210201 | بدنه و ملحقات داخلی تابلوی حفاظت از نوع .Swing | سلول
210202 | بدنه و ملحقات داخلی تابلوی حفاظت از نوع ثابت. | سلول
210301 | بدنه و ملحقات داخلی تابلو اینترفیس اسکادا .(MR/YV) | سلول
210302 | بدنه و ملحقات داخلی تابلوی PLC/TPS یا مایکروویو. | سلول
210303 | بدنه و ملحقات داخلی تابلوی مرکز تلفن .PABX | سلول
210304 | بدنه و ملحقات داخلی تابلوی .RTU | سلول
210305 | بدنه و ملحقات داخلی تابلوی .HVI | سلول
210306 | بدنه و ملحقات داخلی تابلوی تجهیزات اکتیو فیبر نوری (SDH/PDH/CGR) . | سلول
210307 | بدنه و ملحقات داخلی تابلوی روترهای صنعتی فیبر نوری. | سلول
210401 | بدنه و ملحقات داخلی تابلو‌ی AC اصلی پست انتقال از نوع کشویی. | سلول
210402 | بدنه و ملحقات داخلی تابلو‌ی AC اصلی پست انتقال از نوع ثابت. | سلول
210403 | بدنه و ملحقات داخلی تابلو‌ی AC اصلی پست فوق توزیع از نوعثابت. | سلول
210404 | بدنه و ملحقات داخلی تابلوی توزیع AC پست انتقال از نوع کشویی. | سلول
210405 | بدنه و ملحقات داخلی تابلوی توزیع AC پست انتقال از نوع ثابت. | سلول
210406 | بدنه و ملحقات داخلی تابلوی توزیع AC پست فوق توزیع از نوعثابت. | سلول
210407 | اضافه‌بها به ردیف‌های ۲۱۰۴۰۱ تا ۲۱۰۴۰۶ برای سطح اتصال کوتاه ۲۵ کیلوآمپر به جای ۱۶ کیلوآمپر. | درصد
210408 | بدنه و ملحقات داخلی تابلوی اصلی DC ۱۱۰ یا ۱۲۵ ولت. | سلول
210409 | بدنه و ملحقات داخلی تابلوی توزیع DC ۱۱۰ یا ۱۲۵ ولت. | سلول
210410 | اضافه‌بها به ردیف‌های ۲۱۰۴۰۸ و ۲۱۰۴۰۹ برای سطح اتصال کوتاه ۱۰ کیلوآمپر به جای ۶ کیلوآمپر. | درصد
210411 | بدنه و ملحقات داخلی تابلوی Fuse Box (سیستم AC کمکی). | سلول
210412 | بدنه و ملحقات داخلی تابلوی Fuse Box (سیستم DC کمکی). | سلول
210413 | بدنه و ملحقات داخلی تابلوی DC ۴۸ ولت پست انتقال. | سلول
210414 | بدنه و ملحقات داخلی تابلوی DC ۴۸ ولت پست فوق توزیع. | سلول
210501 | بدنه و ملحقات داخلی تابلوی اندازه‌گیری ثابت. | سلول
210502 | بدنه و ملحقات داخلی تابلوی اندازه‌گیری .Swing | سلول
210601 | بدنه و ملحقات داخلی تابلو‌ی مارشالینگ محوطه یک طرفه. | سلول
210602 | بدنه و ملحقات داخلی تابلو‌ی مارشالینگ محوطه دو طرفه. | سلول
210603 | بدنه و ملحقات داخلی تابلو‌ی مارشالینگ محوطه یک طرفه با ورق آلوزینک. | سلول
210604 | بدنه و ملحقات داخلی تابلو‌ی مارشالینگ محوطه دو طرفه با ورق آلوزینک. | سلول
210701 | بدنه و ملحقات داخلی تابلوی جعبه مرکزی سکسیونر. | سلول
210702 | بدنه و ملحقات داخلی تابلوی جعبه مرکزی سکسیونر با تیغه زمین. | سلول
210703 | بدنه و ملحقات داخلی تابلوی Junction Box ترانس‌های جریان و ولتاژ. | سلول
210704 | بدنه و ملحقات داخلی تابلوی جعبه مرکزی سکسیونر با ورق آلوزینک. | سلول
210705 | بدنه و ملحقات داخلی تابلوی جعبه مرکزی سکسیونر با تیغه زمین با ورق آلوزینک. | سلول
210706 | بدنه و ملحقات داخلی تابلوی Junction Box ترانس‌های جریان و ولتاژ با ورق آلوزینک. | سلول
210801 | بدنه و ملحقات داخلی تابلوی کنترل محلی (LCC). | سلول
210902 | بدنه و ملحقات داخلی تابلوی دیواری ۳۰×۶۰×۶۰ سانتی‌متر (عمق، عرض، ارتفاع). | سلول

## کابل فشار متوسط مسی وملحقات-20
قیمت گیری فهرست بها سه ماه اول 1400
فصل بیستم فهرست بهای پست:کابل فشار متوسط و ضعیف مسی و ملحقات
شماره | شرح | واحد | بهای واحد (ریال) - قیمت فروردین ماه | بهای واحد (ریال) - قیمت اردیبهشت ماه | بهای واحد (ریال) - قیمت خرداد ماه
200101 | کابل زره‌دار ۳۰۰×۱ میلی‌متر مربع. | متر
200102 | کابل زره‌دار ۲۴۰×۱ میلی‌متر مربع. | متر
200103 | کابل زره‌دار ۱۸۵×۱ میلی‌متر مربع. | متر
200104 | کابل زره‌دار ۱۵۰×۱ میلی‌متر مربع. | متر
200105 | کابل زره‌دار ۱۲۰×۱ میلی‌متر مربع. | متر
200106 | کابل زره‌دار ۹۵×۱ میلی‌متر مربع. | متر
200107 | کابل زره‌دار ۷۰×۱ میلی‌متر مربع. | متر
200108 | کابل زره‌دار ۲۵×۱ میلی‌متر مربع. | متر
200115 | کابل زره‌دار ۵۰×۱ میلی‌متر مربع. | متر
200201 | کابل زره‌دار ۹۵×۲ میلی‌متر مربع. | متر
200202 | کابل زره‌دار ۷۰×۲ میلی‌متر مربع. | متر
200203 | کابل زره‌دار ۵۰×۲ میلی‌متر مربع. | متر
200204 | کابل زره‌دار ۳۵×۲ میلی‌متر مربع. | متر
200205 | کابل زره‌دار ۲۵×۲ میلی‌متر مربع. | متر
200206 | کابل زره‌دار ۱۶×۲ میلی‌متر مربع. | متر
200207 | کابل زره‌دار ۱۰×۲ میلی‌متر مربع. | متر
200208 | کابل زره‌دار ۶×۲ میلی‌متر مربع. | متر
200209 | کابل زره‌دار ۴×۲ میلی‌متر مربع. | متر
200401 | کابل زره‌دار ۱۵۰+۳۰۰×۳ میلی‌متر مربع. | متر
200402 | کابل زره‌دار ۱۲۰+۲۴۰×۳ میلی‌متر مربع. | متر
200403 | کابل زره‌دار ۹۵+۱۸۵×۳ میلی‌متر مربع. | متر
200404 | کابل زره‌دار ۷۰+۱۵۰×۳ میلی‌متر مربع. | متر
200405 | کابل زره‌دار ۵۰+۱۲۰×۳ میلی‌متر مربع. | متر
200406 | کابل زره‌دار ۵۰+۹۵×۳ میلی‌متر مربع. | متر
200407 | کابل زره‌دار ۳۵+۷۰×۳ میلی‌متر مربع. | متر
200408 | کابل زره‌دار ۲۵+۵۰×۳ میلی‌متر مربع. | متر
200409 | کابل زره‌دار ۱۶+۳۵×۳ میلی‌متر مربع. | متر
200450 | کابل زره‌دار ۳۵×۴ میلی‌متر مربع. | متر
200451 | کابل زره‌دار ۲۵×۴ میلی‌متر مربع. | متر
200452 | کابل زره‌دار ۱۶×۴ میلی‌متر مربع. | متر
200453 | کابل زره‌دار ۱۰×۴ میلی‌متر مربع. | متر
200454 | کابل زره‌دار ۶×۴ میلی‌متر مربع. | متر
200455 | کابل زره‌دار ۴×۴ میلی‌متر مربع. | متر
200456 | کابل زره‌دار ۲٫۵×۴ میلی‌متر مربع. | متر
200502 | کابل زره‌دار ۱٫۵×۳۰ میلی‌متر مربع. | متر
200503 | کابل زره‌دار ۱٫۵×۲۷ میلی‌متر مربع. | متر
200504 | کابل زره‌دار ۱٫۵×۲۴ میلی‌متر مربع. | متر
200505 | کابل زره‌دار ۱٫۵×۲۰ میلی‌متر مربع. | متر
200506 | کابل زره‌دار ۱٫۵×۱۹ میلی‌متر مربع. | متر
200507 | کابل زره‌دار ۱٫۵×۱۶ میلی‌متر مربع. | متر
200508 | کابل زره‌دار ۱٫۵×۱۴ میلی‌متر مربع. | متر
200509 | کابل زره‌دار ۱٫۵×۱۲ میلی‌متر مربع. | متر
200510 | کابل زره‌دار ۱٫۵×۱۰ میلی‌متر مربع. | متر
200511 | کابل زره‌دار ۱٫۵×۷ میلی‌متر مربع | متر
200512 | کابل زره‌دار ۱٫۵×۵ میلی‌متر مربع. | متر
200513 | کابل زره‌دار ۱٫۵×۴ میلی‌متر مربع. | متر
200514 | کابل زره‌دار ۱٫۵×۲ میلی‌متر مربع. | متر
200701 | کابل زره‌دار ۲٫۵×۳۷ میلی‌متر مربع. | متر
200702 | کابل زره‌دار ۲٫۵×۳۰ میلی‌متر مربع. | متر
200703 | کابل زره‌دار ۲٫۵×۲۷ میلی‌متر مربع. | متر
200704 | کابل زره‌دار ۲٫۵×۲۴ میلی‌متر مربع. | متر
200705 | کابل زره‌دار ۲٫۵×۲۰ میلی‌متر مربع. | متر
200706 | کابل زره‌دار ۲٫۵×۱۹ میلی‌متر مربع. | متر
200707 | کابل زره‌دار ۲٫۵×۱۶ میلی‌متر مربع. | متر
200708 | کابل زره‌دار ۲٫۵×۱۴ میلی‌متر مربع. | متر
200709 | کابل زره‌دار ۲٫۵×۱۲ میلی‌متر مربع. | متر
200710 | کابل زره‌دار ۲٫۵×۱۰ میلی‌متر مربع. | متر
200711 | کابل زره‌دار ۲٫۵×۷ میلی‌متر مربع. | متر
200712 | کابل زره‌دار ۲٫۵×۵ میلی‌متر مربع. | متر
200713 | کابل زره‌دار ۲٫۵×۲ میلی‌متر مربع. | متر
200901 | کابل زره‌دار ۴×۳۷ میلی‌متر مربع. | متر
200902 | کابل زره‌دار ۴×۳۰ میلی‌متر مربع. | متر
200903 | کابل زره‌دار ۴×۲۴ میلی‌متر مربع. | متر
200904 | کابل زره‌دار ۴×۱۹ میلی‌متر مربع. | متر
200905 | کابل زره‌دار ۴×۱۶ میلی‌متر مربع. | متر
200906 | کابل زره‌دار ۴×۱۴ میلی‌متر مربع. | متر
200907 | کابل زره‌دار ۴×۱۲ میلی‌متر مربع. | متر
200908 | کابل زره‌دار ۴×۱۰ میلی‌متر مربع. | متر
200909 | کابل زره‌دار ۴×۷ میلی‌متر مربع. | متر
200910 | کابل زره‌دار ۴×۵ میلی‌متر مربع. | متر
202501 | کابل زره‌دار با شیلد ۱۶+۳۵×۲ میلی‌متر مربع. | متر
202502 | کابل زره‌دار با شیلد ۱۶+۲۵×۲ میلی‌متر مربع. | متر
202503 | کابل زره‌دار با شیلد ۱۶+۱۶×۲ میلی‌متر مربع. | متر
202504 | کابل زره‌دار با شیلد ۱۰+۱۰×۲ میلی‌متر مربع. | متر
202505 | کابل زره‌دار با شیلد ۶+۶×۲ میلی‌متر مربع. | متر
202506 | کابل زره‌دار با شیلد ۴+۴×۲ میلی‌متر مربع. | متر
202507 | کابل زره‌دار با شیلد ۲٫۵+۲٫۵×۲ میلی‌متر مربع. | متر
202508 | کابل زره‌دار با شیلد ۱٫۵+۱٫۵×۲ میلی‌متر مربع. | متر
203001 | کابل زره‌دار با شیلد ۱۶+۳۵×۴ میلی‌متر مربع. | متر
203002 | کابل زره‌دار با شیلد ۱۶+۲۵×۴ میلی‌متر مربع. | متر
203003 | کابل زره‌دار با شیلد ۱۶+۱۶×۴ میلی‌متر مربع. | متر
203004 | کابل زره‌دار با شیلد ۱۰+۱۰×۴ میلی‌متر مربع. | متر
203005 | کابل زره‌دار با شیلد ۶+۶×۴ میلی‌متر مربع. | متر
203006 | کابل زره‌دار با شیلد ۴+۴×۴ میلی‌متر مربع. | متر
203007 | کابل زره‌دار با شیلد ۲٫۵+۲٫۵×۴ میلی‌متر مربع. | متر
203008 | کابل زره‌دار با شیلد ۱٫۵+۱٫۵×۴ میلی‌متر مربع. | متر
204501 | کابل ۱۱ کیلوولت زره‌دار با نوار آلومینیومی تک‌رشته، با هادی مسی، عایق پلی اتیلن کراس لینک، شیلد و نوار مسی و پوشـش خارجی PVC از نوع N۲XSYBY و به مقطع ۳۵×۱ میلی‌متر مربع. | متر
204502 | کابل ۱۱ کیلوولت زره‌دار با نوار آلومینیومی تک‌رشته، با هادی مسی، عایق پلی اتیلن کراس لینک، شیلد و نوار مسی و پوشـش خارجی PVC از نوع N۲XSYBY و به مقطع ۵۰×۱ میلی‌متر مربع. | متر
204503 | کابل ۱۱ کیلو‌ولت زره‌دار با نوار آلومینیومی تک‌رشته، با هادی مسی، عایق پلی اتیلن کراس لینک، شیلد و نوار مسی و پوشـش خارجی PVC از نوع N۲XSYBY و به مقطع ۷۰×۱ میلی‌متر مربع. | متر
204504 | کابل ۱۱ کیلوولت زره‌دار با نوار آلومینیومی تک‌رشته، با هادی مسی، عایق پلی اتیلن کراس لینک، شیلد و نوار مسی و پوشـش خارجی PVC از نوع N۲XSYBY و به مقطع ۹۵×۱ میلی‌متر مربع. | متر
204505 | کابل ۱۱ کیلوولت زره‌دار با نوار آلومینیومی تک‌رشته، با هادی مسی، عایق پلی اتیلن کراس لینک، شیلد و نوار مسی و پوشـش خارجی PVC از نوع N۲XSYBY و به مقطع ۱۲۰×۱ میلی‌متر مربع. | متر
204506 | کابل ۱۱ کیلوولت زره‌دار با نوار آلومینیومی تک‌رشته، با هادی مسی، عایق پلی اتیلن کراس لینک، شیلد و نوار مسی و پوشـش خارجی PVC از نوع N۲XSYBY و به مقطع ۱۵۰×۱ میلی‌متر مربع. | متر
204507 | کابل ۱۱ کیلوولت زره‌دار با نوار آلومینیومی تک‌رشته، با هادی مسی، عایق پلی اتیلن کراس لینک، شیلد و نوار مسی و پوشـش خارجی PVC از نوع N۲XSYBY و به مقطع ۱۸۵×۱ میلی‌متر مربع. | متر
204508 | کابل ۱۱ کیلوولت زره‌دار با نوار آلومینیومی تک‌رشته، با هادی مسی، عایق پلی اتیلن کراس لینک، شیلد و نوار مسی و پوشـش خارجی PVC از نوع N۲XSYBY و به مقطع ۲۴۰×۱ میلی‌متر مربع. | متر
204509 | کابل ۱۱ کیلو‌ولت زره‌دار با نوار آلومینیومی تک‌رشته، با هادی مسی، عایق پلی اتیلن کراس لینک، شیلد و نوار مسی و پوشـش خارجی PVC از نوع N۲XSYBY و به مقطع ۳۰۰×۱ میلی‌متر مربع. | متر
204510 | کابل ۱۱ کیلوولت زره‌دار با نوار آلومینیومی تک‌رشته، با هادی مسی، عایق پلی اتیلن کراس لینک، شیلد و نوار مسی و پوشـش خارجی PVC از نوع N۲XSYBY و به مقطع ۴۰۰×۱ میلی‌متر مربع. | متر
204511 | کابل ۱۱ کیلوولت زره‌دار با نوار آلومینیومی تک‌رشته، با هادی مسی، عایق پلی اتیلن کراس لینک، شیلد و نوار مسی و پوشـش خارجی PVC از نوع N۲XSYBY و به مقطع ۵۰۰×۱ میلی‌متر مربع. | متر
204601 | کابل ۲۰ کیلوولت زره‌دار با نوار آلومینیومی تک‌رشته، با هادی مسی، عایق پلی اتیلن کراس لینک، شیلد و نوار مسی و پوشـش خارجی PVC از نوع N۲XSYBY و به مقطع ۳۵×۱ میلی‌متر مربع. | متر
204602 | کابل ۲۰ کیلوولت زره‌دار با نوار آلومینیومی تک‌رشته، با هادی مسی، عایق پلی اتیلن کراس لینک، شیلد و نوار مسی و پوشـش خارجی PVC از نوع N۲XSYBY و به مقطع ۵۰×۱ میلی‌متر مربع. | متر
204603 | کابل ۲۰ کیلوولت زره‌دار با نوار آلومینیومی تک‌رشته، با هادی مسی، عایق پلی اتیلن کراس لینک، شیلد و نوار مسی و پوشـش خارجی PVC از نوع N۲XSYBY و به مقطع ۷۰×۱ میلی‌متر مربع. | متر
204604 | کابل ۲۰ کیلو‌ولت زره‌دار با نوار آلومینیومی تک‌رشته، با هادی مسی، عایق پلی اتیلن کراس لینک، شیلد و نوار مسی و پوشـش خارجی PVC از نوع N۲XSYBY و به مقطع ۹۵×۱ میلی‌متر مربع. | متر
204605 | کابل ۲۰ کیلوولت زره‌دار با نوار آلومینیومی تک‌رشته، با هادی مسی، عایق پلی اتیلن کراس لینک، شیلد و نوار مسی و پوشـش خارجی PVC از نوع N۲XSYBY و به مقطع ۱۲۰×۱ میلی‌متر مربع. | متر
204606 | کابل ۲۰ کیلوولت زره‌دار با نوار آلومینیومی تک‌رشته، با هادی مسی، عایق پلی اتیلن کراس لینک، شیلد و نوار مسی و پوشـش خارجی PVC از نوع N۲XSYBY و به مقطع ۱۵۰×۱ میلی‌متر مربع. | متر
204607 | کابل ۲۰ کیلو‌ولت زره‌دار با نوار آلومینیومی تک‌رشته، با هادی مسی، عایق پلی اتیلن کراس لینک، شیلد و نوار مسی و پوشـش خارجی PVC از نوع N۲XSYBY و به مقطع ۱۸۵×۱ میلی‌متر مربع. | متر
204608 | کابل ۲۰ کیلوولت زره‌دار با نوار آلومینیومی تک‌رشته، با هادی مسی، عایق پلی اتیلن کراس لینک، شیلد و نوار مسی و پوشـش خارجی PVC از نوع N۲XSYBY و به مقطع ۲۴۰×۱ میلی‌متر مربع. | متر
204609 | کابل ۲۰ کیلو‌ولت زره‌دار با نوار آلومینیومی تک‌رشته، با هادی مسی، عایق پلی اتیلن کراس لینک، شیلد و نوار مسی و پوشـش خارجی PVC از نوع N۲XSYBY و به مقطع ۳۰۰×۱ میلی‌متر مربع. | متر
204610 | کابل ۲۰کیلوولت زره‌دار با نوار آلومینیومی تک‌رشته، با هادی مسی، عایق پلی اتیلن کراس لینک، شیلد و نوار مسی و پوشـش خارجی PVC از نوع N۲XSYBY و به مقطع ۴۰۰×۱ میلی‌متر مربع. | متر
204611 | کابل ۲۰ کیلو‌ولت زره‌دار با نوار آلومینیومی تک‌رشته، با هادی مسی، عایق پلی اتیلن کراس لینک، شیلد و نوار مسی و پوشـش خارجی PVC از نوع N۲XSYBY و به مقطع ۵۰۰×۱ میلی‌متر مربع. | متر
204701 | کابل ۳۳ کیلوولت زره‌دار با نوار آلومینیومی تک‌رشته، با هادی مسی، عایق پلی اتیلن کراس لینک، شیلد و نوار مسی و پوشـش خارجی PVC از نوع N۲XSYBY و به مقطع ۳۵×۱ میلی‌متر مربع. | متر
204702 | کابل ۳۳ کیلوولت زره‌دار با نوار آلومینیومی تک‌رشته، با هادی مسی، عایق پلی اتیلن کراس لینک، شیلد و نوار مسی و پوشـش خارجی PVC از نوع N۲XSYBY و به مقطع ۵۰×۱ میلی‌متر مربع. | متر
204703 | کابل ۳۳ کیلو‌ولت زره‌دار با نوار آلومینیومی تک‌رشته، با هادی مسی، عایق پلی اتیلن کراس لینک، شیلد و نوار مسی و پوشـش خارجی PVC از نوع N۲XSYBY و به مقطع ۷۰×۱ میلی‌متر مربع. | متر
204704 | کابل ۳۳ کیلو‌ولت زره‌دار با نوار آلومینیومی تک‌رشته، با هادی مسی، عایق پلی اتیلن کراس لینک، شیلد و نوار مسی و پوشـش خارجی PVC از نوع N۲XSYBY و به مقطع ۹۵×۱ میلی‌متر مربع. | متر
204705 | کابل ۳۳ کیلوولت زره‌دار با نوار آلومینیومی تک‌رشته، با هادی مسی، عایق پلی اتیلن کراس لینک، شیلد و نوار مسی و پوشـش خارجی PVC از نوع N۲XSYBY و به مقطع ۱۲۰×۱ میلی‌متر مربع. | متر
204706 | کابل ۳۳ کیلوولت زره‌دار با نوار آلومینیومی تک‌رشته، با هادی مسی، عایق پلی اتیلن کراس لینک، شیلد و نوار مسی و پوشـش خارجی PVC از نوع N۲XSYBY و به مقطع ۱۵۰×۱ میلی‌متر مربع. | متر
204707 | کابل ۳۳ کیلوولت زره‌دار با نوار آلومینیومی تک‌رشته، با هادی مسی، عایق پلی اتیلن کراس لینک، شیلد و نوار مسی و پوشـش خارجی PVC از نوع N۲XSYBY و به مقطع ۱۸۵×۱ میلی‌متر مربع. | متر
204708 | کابل ۳۳ کیلوولت زره‌دار با نوار آلومینیومی تک‌رشته، با هادی مسی، عایق پلی اتیلن کراس لینک، شیلد و نوار مسی و پوشـش خارجی PVC از نوع N۲XSYBY و به مقطع ۲۴۰×۱ میلی‌متر مربع. | متر
204709 | کابل ۳۳ کیلوولت زره‌دار با نوار آلومینیومی تک‌رشته، با هادی مسی، عایق پلی اتیلن کراس لینک، شیلد و نوار مسی و پوشـش خارجی PVC از نوع N۲XSYBY و به مقطع ۳۰۰×۱ میلی‌متر مربع. | متر
204710 | کابل ۳۳ کیلوولت زره‌دار با نوار آلومینیومی تک‌رشته، با هادی مسی، عایق پلی اتیلن کراس لینک، شیلد و نوار مسی و پوشـش خارجی PVC از نوع N۲XSYBY و به مقطع ۴۰۰×۱ میلی‌متر مربع. | متر
204711 | کابل ۳۳ کیلو‌ولت زره‌دار با نوار آلومینیومی تک‌رشته، با هادی مسی، عایق پلی اتیلن کراس لینک، شیلد و نوار مسی و پوشـش خارجی PVC از نوع N۲XSYBY و به مقطع ۵۰۰×۱ میلی‌متر مربع. | متر
205001 | کابل مسی مخابراتی ۵۰ زوج همراه با متعلقات. | متر
205002 | کابل کواکسیال. | متر
205301 | گلند آرموردار برای سوراخ‌کاری به قطر ۲۰ میلی‌متر. | عدد
205302 | گلند آرموردار برای سوراخ‌کاری به قطر ۲۵ میلی‌متر. | عدد
205303 | گلند آرموردار برای سوراخ‌کاری به قطر ۳۲ میلی‌متر. | عدد
205304 | گلند آرموردار برای سوراخ‌کاری به قطر ۴۰ میلی‌متر. | عدد
205305 | گلند آرموردار برای سوراخ‌کاری به قطر ۵۰ میلی‌متر. | عدد
205306 | گلند آرموردار برای سوراخ‌کاری به قطر ۶۳ میلی‌متر. | عدد
205307 | گلند آرموردار برای سوراخ‌کاری به قطر ۷۵ میلی‌متر. | عدد
205501 | کابلشو کابل برای کابل با سایز ۳۵ میلی‌متر مربع. | عدد
205502 | کابلشو کابل برای کابل با سایز ۵۰ میلی‌متر مربع. | عدد
205503 | کابلشو کابل برای کابل با سایز ۷۵ میلی‌متر مربع. | عدد
205504 | کابلشو کابل برای کابل با سایز ۹۰ میلی‌متر مربع. | عدد
205505 | کابلشو کابل برای کابل با سایز ۱۲۰ میلی‌متر مربع. | عدد
205506 | کابلشو کابل برای کابل با سایز ۱۵۰ میلی‌متر مربع. | عدد
205507 | کابلشو کابل برای کابل با سایز ۱۸۵ میلی‌متر مربع. | عدد
205508 | کابلشو کابل برای کابل با سایز ۲۴۰ میلی‌متر مربع. | عدد
205509 | کابلشو کابل برای کابل با سایز ۳۰۰ میلی‌متر مربع. | عدد

## آهن الات پست-19
قیمت گیری فهرست بها سه ماه اول 1400
فصل نوزدهم فهرست بهای پست:آهن الات پست
شماره | شرح | واحد | بهای واحد (ریال) - قیمت فروردین ماه | بهای واحد (ریال) - قیمت اردیبهشت ماه | بهای واحد (ریال) - قیمت خرداد ماه
190101 | سازه فلزی گالوانیزه گنتری‌ها. | کیلوگرم
190102 | سازه فلزی گالوانیزه پایه نگهدارنده تجهیزات و کابل. | کیلوگرم
190120 | دکل مهاری G35 به همراه بیس دکل، سیم مهار، یراق آلات و ... تا ۹ متر. | عدد
190121 | دکل مهاری G45 به همراه بیس دکل، سیم مهار، یراق آلات و ... تا ۹ متر. | عدد
190201 | پایه نگهدارنده باتری با رنگ ضد اسید. | کیلوگرم
190301 | دستک یا بازوی نگهدارنده، سایز ۲۰ سانتی‌متری. | عدد
190302 | دستک یا بازوی نگهدارنده، سایز ۳۰ سانتی‌متری. | عدد
190303 | دستک یا بازوی نگهدارنده، سایز ۴۰ سانتی‌متری. | عدد
190304 | دستک یا بازوی نگهدارنده، سایز ۵۰ سانتی‌متری. | عدد
190305 | دستک یا بازوی نگهدارنده، سایز ۶۰ سانتی‌متری. | عدد
190401 | نردبان کابل با عرض ۲۰ سانتی‌متر. | متر طول
190402 | نردبان کابل با عرض ۳۰ سانتی‌متر. | متر طول
190403 | نردبان کابل با عرض ۴۰ سانتی‌متر. | متر طول
190404 | نردبان کابل با عرض ۵۰ سانتی‌متر. | متر طول
190405 | نردبان کابل با عرض ۶۰ سانتی‌متر. | متر طول
190406 | سه‌راهی نردبان کابل با عرض ۲۰ سانتی‌متر. | عدد
190407 | چهار‌راهی نردبان کابل با عرض ۲۰ سانتی‌متر. | عدد
190408 | زانوی افقی نردبان با عرض ۲۰ سانتی‌متر. | عدد
190409 | زانوی عمودی ثابت نردبان با عرض ۲۰ سانتی‌متر. | عدد
190410 | زانوی عمودی قابل انعطاف نردبان با عرض ۲۰ سانتی‌متر. | عدد
190411 | اضافه‌بها به ردیف ۱۹۰۴۰۶ برای هر ۱۰ سانتی‌متر افزایش عرض سه‌راهی نردبان. | درصد
190412 | اضافه‌بها به ردیف ۱۹۰۴۰۷ برای هر ۱۰ سانتی‌متر افزایش عرض چهار‌راهی نردبان. | درصد
190413 | اضافه‌بها به ردیف ۱۹۰۴۰۸ برای هر ۱۰ سانتی‌متر افزایش عرض زانوی افقی نردبان. | درصد
190414 | اضافه‌بها به ردیف ۱۹۰۴۰۹ برای هر ۱۰ سانتی‌متر افزایش عرض زانوی عمودی ثابت نردبان. | درصد
190415 | اضافه‌بها به ردیف ۱۹۰۴۱۰ برای هر ۱۰ سانتی‌متر افزایش عرض زانوی عمودی قابل انعطاف نردبان. | درصد
190501 | سینی کابل با عرض ۲۰ سانتی‌متر. | متر طول
190502 | سینی کابل با عرض ۳۰ سانتی‌متر. | متر طول
190503 | سینی کابل با عرض ۴۰ سانتی‌متر. | متر طول
190504 | سینی کابل با عرض ۵۰ سانتی‌متر. | متر طول
190505 | سینی کابل با عرض ۶۰ سانتی‌متر. | متر طول
190506 | سه‌راهی سینی کابل با عرض ۲۰ سانتی‌متر. | عدد
190507 | چهار‌راهی سینی کابل با عرض ۲۰ سانتی‌متر. | عدد
190508 | زانوی افقی سینی با عرض ۲۰ سانتی‌متر. | عدد
190509 | زانوی عمودی ثابت سینی با عرض ۲۰ سانتی‌متر. | عدد
190510 | زانوی عمودی قابل انعطاف سینی با عرض ۲۰ سانتی‌متر. | عدد
190511 | اضافه‌بها به ردیف ۱۹۰۵۰۶ برای هر ۱۰ سانتی‌متر افزایش عرض سه‌راهی سینی. | درصد
190512 | اضافه‌بها به ردیف ۱۹۰۵۰۷ برای هر ۱۰ سانتی‌متر افزایش عرض چهار‌راهی سینی. | درصد
190513 | اضافه‌بها به ردیف ۱۹۰۵۰۸ برای هر ۱۰ سانتی‌متر افزایش عرض زانوی افقی سینی. | درصد
190514 | اضافه‌بها به ردیف ۱۹۰۵۰۹ برای هر ۱۰ سانتی‌متر افزایش عرض زانوی عمودی ثابت سینی. | درصد
190515 | اضافه‌بها به ردیف ۱۹۰۵۱۰ برای هر ۱۰ سانتی‌متر افزایش عرض زانوی عمودی قابل انعطاف سینی. | درصد
190601 | انکربولت گالوانیزه گرم به همراه مهره و واشر مناسب. | کیلوگرم
190701 | رول بولت سایز M10/120. | عدد
190702 | رول بولت سایز M12/160. | عدد
190801 | پلاک دیسپاچینگی ۱۰*۲۰. | عدد
190802 | پلاک دیسپاچینگی ۱۰*۳۰. | عدد
190803 | پلاک فازی ۱۵*۱۵. | عدد

## سیستم زمین-18
قیمت گیری فهرست بها سه ماه اول 1400
فصل هجدهم فهرست بهای پست: سیستم زمین
شماره | شرح | واحد | بهای واحد (ریال) - قیمت فروردین ماه | بهای واحد (ریال) - قیمت اردیبهشت ماه | بهای واحد (ریال) - قیمت خرداد ماه
180101 | هادی‌ شبکه زمین مسی نرم (Annealed) با هر سطح مقطع. | کیلوگرم
180201 | قالب گرافیتی جوش احتراقی چهارراه (ضربدری بدون برش هادی) برای هادی شبکه زمین با سطح مقطع ۹۵ میلی‌متر مربع و کمتر. | عدد
180202 | قالب گرافیتی جوش احتراقی چهارراه (ضربدری بدون برش هادی) برای هادی شبکه زمین با سطح مقطع ۱۲۰ میلی‌متر مربع. | عدد
180203 | قالب گرافیتی جوش احتراقی چهارراه (ضربدری بدون برش هادی) برای هادی شبکه زمین با سطح مقطع ۱۵۰ میلی‌متر مربع. | عدد
180204 | قالب گرافیتی جوش احتراقی چهارراه (ضربدری بدون برش هادی) برای هادی شبکه زمین با سطح مقطع ۱۸۵ میلی‌متر مربع. | عدد
180205 | قالب گرافیتی جوش احتراقی چهارراه (ضربدری بدون برش هادی) برای هادی شبکه زمین با سطح مقطع ۲۴۰ میلی‌متر مربع و بیشتر. | عدد
180206 | قالب گرافیتی جوش احتراقی سه‌راه برای اتصال رایزر سایز ۳۵ میلی‌متر مربعی به هر سایز هادی شبکه زمین. | عدد
180207 | قالب گرافیتی جوش احتراقی سه‌راه برای اتصال رایزر سایز ۵۰ و ۷۰ میلی‌متر مربعی به هر سایز هادی شبکه زمین. | عدد
180208 | قالب گرافیتی جوش احتراقی سه‌راه برای اتصال رایزر سایز ۹۵ و ۱۲۰ میلی‌متر مربعی به هر سایز هادی شبکه زمین. | عدد
180209 | قالب گرافیتی جوش احتراقی سه‌راه برای اتصال رایزر سایز ۱۵۰ و ۱۸۵ میلی‌متر مربعی به هر سایز هادی شبکه زمین. | عدد
180210 | قالب گرافیتی جوش احتراقی سه‌راه برای اتصال رایزر سایز ۲۴۰ میلی‌متر مربعی و بیشتر به هر سایز هادی شبکه زمین. | عدد
180211 | قالب گرافیتی جوش احتراقی جهت اتصال میله زمین به شبکه زمین با سطح مقطع ۱۵۰ میلی‌متر مربع و کمتر. | عدد
180212 | قالب گرافیتی جوش احتراقی جهت اتصال میله زمین به شبکه زمین با سطح مقطع ۱۸۵ میلی‌متر مربع و بیشتر. | عدد
180301 | کلمپ جهت ثابت نگه‌داشتن رایزر زمین روی استراکچر همراه با پیچ، مهره، واشر تخت و فنری برای یک رشته سیم با سطح مقطع ۱۲۰ میلی‌متر مربع و کمتر. | عدد
180302 | کلمپ جهت ثابت نگه‌داشتن رایزر زمین روی استراکچر همراه با پیچ، مهره، واشر تخت و فنری برای یک رشته سیم زمین با سطح مقطع بیشتر از ۱۲۰ میلی‌متر مربع. | عدد
180303 | کلمپ جهت ثابت نگه‌داشتن رایزر زمین روی استراکچر همراه با پیچ، مهره، واشر تخت و فنری برای دو رشته سیم با سطح مقطع ۳۰ تا ۷۰ میلی‌متر مربع. | عدد
180304 | کلمپ جهت ثابت نگه‌داشتن رایزر زمین روی استراکچر همراه با پیچ، مهره، واشر تخت و فنری برای دو رشته سیم با سطح مقطع ۹۵ تا ۱۲۰ میلی‌متر مربع. | عدد
180305 | کلمپ جهت ثابت نگه‌داشتن رایزر زمین روی استراکچر همراه با پیچ، مهره، واشر تخت و فنری برای دو رشته سیم با سطح مقطع ۱۵۰ تا ۱۸۵ میلی‌متر مربع. | عدد
180306 | کلمپ جهت ثابت نگه‌داشتن رایزر زمین روی استراکچر همراه با پیچ، مهره، واشر تخت و فنری برای دو رشته سیم با سطح مقطع ۲۴۰ میلی‌متر مربع و بیشتر. | عدد
180401 | کلمپ دو راهه برای نصب دو هادی هم سایز یا با سایز مختلف به یکدیگر همراه با پیچ، مهره، واشر تخت و فنری، برای سطح مقطع مجموع ۱۵۰ میلی‌متر مربع و کمتر. | عدد
180402 | کلمپ دو راهه برای نصب دو هادی هم سایز یا با سایز مختلف به یکدیگر همراه با پیچ، مهره، واشر تخت و فنری، برای سطح مقطع مجموع بیشتر از ۱۵۰ تا ۲۵۰ میلی‌متر مربع. | عدد
180403 | کلمپ دو راهه برای نصب دو هادی هم سایز یا با سایز مختلف به یکدیگر همراه با پیچ، مهره، واشر تخت و فنری، برای سطح مقطع مجموع بیشتر از ۲۵۰ میلی‌متر مربع. | عدد
180404 | کلمپ پرسی (C) یا (H) برای اتصال دو هادی سیستم زمین به یکدیگر برای سطح مقطع مجموع ۱۵۰ میلی‌متر مربع و کمتر. | عدد
180405 | کلمپ پرسی (C) یا (H) برای اتصال دو هادی سیستم زمین به یکدیگر برای سطح مقطع مجموع بیشتر از ۱۵۰ تا ۲۰۰ میلی‌متر مربع. | عدد
180406 | کلمپ پرسی (C) یا (H) برای اتصال دو هادی سیستم زمین به یکدیگر برای سطح مقطع مجموع بیشتر از ۲۰۰ تا ۲۵۰ میلی‌متر مربع. | عدد
180407 | کلمپ پرسی (C) یا (H) برای اتصال دو هادی سیستم زمین به یکدیگر برای سطح مقطع مجموع بیشتر از ۲۵۰ میلی‌متر مربع. | عدد
180501 | میله زمین ۳ متری، متشکل از دو میله ۱٫۵ متری، همراه با کلیه ملزومات، بوشن، سرچکش‌خور و... با قطر پنج هشتم اینچ. | عدد
180502 | میله زمین ۳ متری، متشکل از دو میله ۱٫۵ متری، همراه با کلیه ملزومات، بوشن، سرچکش‌خور و... با قطر سه چهارم اینچ. | عدد
180601 | ارت موقت سه‌فاز به صورت کامل همراه کلمپ اتصال به هادی فاز و سیستم زمین، هادی مسی روکش‌دار، دسته عایق و مفصل و بوشن به طول مناسب برای سوئیچ‌گیر ۶۳کیلوولت. | دستگاه
180602 | ارت موقت سه‌فاز به صورت کامل همراه کلمپ اتصال به هادی فاز و سیستم زمین، هادی مسی روکش‌دار، دسته عایق و مفصل و بوشن به طول مناسب برای سوئیچ‌گیر ۱۳۲ کیلوولت. | دستگاه
180603 | ارت موقت سه‌فاز به صورت کامل همراه کلمپ اتصال به هادی فاز و سیستم زمین، هادی مسی روکش‌دار، دسته عایق و مفصل و بوشن به طول مناسب برای سوئیچ‌گیر ۲۳۰ کیلوولت. | دستگاه
180604 | ارت موقت سه‌فاز به صورت کامل همراه کلمپ اتصال به هادی فاز و سیستم زمین، هادی مسی روکش‌دار، دسته عایق و مفصل و بوشن به طول مناسب برای سوئیچ‌گیر ۴۰۰ کیلوولت. | دستگاه
180701 | پودر جوش بسته‌بندی شده در حجم و بسته مناسب برای یک جوش همراه پولکی مسی و فتیله (باروت یا چاشنی). | کیلوگرم

## تابلو فشار متوسط-17
قیمت گیری فهرست بها سه ماه اول 1400
فصل هفدهم فهرست بهای پست: تابلو فشار متوسط
شماره | شرح | واحد | بهای واحد (ریال) - قیمت فروردین ماه | بهای واحد (ریال) - قیمت اردیبهشت ماه | بهای واحد (ریال) - قیمت خرداد ماه
170101 | فیدر ورودی ۳۳ کیلوولت، همراه کلید کشویی با عایق گازی بیشتر از ۱۲۵۰ آمپر. | فیدر
170102 | فیدر باس‌سکشن ۳۳ کیلوولت، همراه کلید کشویی با عایق گازی بیشتر از ۱۲۵۰ آمپر. | فیدر
170103 | فیدر خروجی یا خازن ۳۳ کیلوولت، همراه کلید کشویی با عایق گازی، تا ۱۲۵۰ آمپر. | فیدر
170201 | فیدر ورودی ۲۰ کیلوولت، همراه کلید کشویی با عایق گازی بیشتر از ۱۲۵۰ آمپر. | فیدر
170202 | فیدر باس‌سکشن ۲۰ کیلوولت، همراه کلید کشویی با عایق گازی، ۱۶۰۰ یا ۲۰۰۰ آمپر. | فیدر
170203 | فیدر خروجی یا خازن ۲۰ کیلوولت، همراه کلید کشویی با عایق گازی، تا ۱۲۵۰ آمپر. | فیدر
170301 | فیدر ورودی ۳۳ کیلوولت، همراه کلید کشویی نوع خلا، ۲۰۰۰ و ۲۵۰۰ آمپر. | فیدر
170302 | فیدر ورودی ۳۳ کیلوولت، همراه کلید کشویی نوع خلا، ۱۶۰۰ آمپر. | فیدر
170303 | فیدر باس‌سکشن ۳۳ کیلوولت، همراه کلید کشویی نوع خلا، ۲۰۰۰ و ۲۵۰۰ آمپر. | فیدر
170304 | فیدر باس‌سکشن ۳۳ کیلوولت، همراه کلید کشویی نوع خلا، ۱۶۰۰ آمپر. | فیدر
170305 | فیدر خروجی یا خازن ۳۳ کیلوولت، همراه کلید کشویی نوع خلا، تا ۱۲۵۰ آمپر. | فیدر
170401 | فیدر ورودی ۲۰ کیلوولت، همراه کلید کشویی نوع خلا، ۲۵۰۰ آمپر. | فیدر
170402 | فیدر ورودی ۲۰ کیلوولت، همراه کلید کشویی نوع خلا، ۲۰۰۰ آمپر. | فیدر
170403 | فیدر ورودی ۲۰ کیلوولت، همراه کلید کشویی نوع خلا، ۱۶۰۰ آمپر. | فیدر
170404 | فیدر باس‌سکشن ۲۰ کیلوولت، همراه کلید کشویی نوع خلا، ۲۵۰۰ آمپر. | فیدر
170405 | فیدر باس‌سکشن ۲۰ کیلوولت، همراه کلید کشویی نوع خلا، ۲۰۰۰ آمپر. | فیدر
170406 | فیدر باس‌سکشن ۲۰ کیلوولت، همراه کلید کشویی نوع خلا، ۱۶۰۰ آمپر. | فیدر
170407 | فیدر خروجی یا خازن ۲۰ کیلوولت، همراه کلید کشویی نوع خلا، تا ۱۲۵۰ آمپر. | فیدر
170501 | مجموعه‌ رایزر و مترینگ ۳۳ کیلوولت، ۲۵۰۰ آمپر. | مجموعه
170502 | مجموعه‌ رایزر و مترینگ ۳۳ کیلوولت، ۲۰۰۰ آمپر. | مجموعه
170503 | مجموعه‌ رایزر و مترینگ ۳۳ کیلوولت، ۱۶۰۰ آمپر. | مجموعه
170504 | مجموعه‌ رایزر و مترینگ ۲۰ کیلوولت، ۲۵۰۰ آمپر. | مجموعه
170505 | مجموعه‌ رایزر و مترینگ ۲۰ کیلوولت، ۲۰۰۰ آمپر. | مجموعه
170506 | مجموعه‌ رایزر و مترینگ ۲۰ کیلوولت، ۱۶۰۰ آمپر. | مجموعه
170601 | باس داکت ۳۳ کیلوولت، ۲۵۰۰ آمپر، سه‌فاز. | متر طول
170602 | باس داکت ۳۳ کیلوولت، ۲۰۰۰ آمپر. | متر طول
170603 | باس داکت ۳۳ کیلوولت، ۱۶۰۰ آمپر. | متر طول
170604 | باس داکت ۲۰ کیلوولت، ۲۵۰۰ آمپر. | متر طول
170605 | باس داکت ۲۰ کیلوولت، ۲۰۰۰ آمپر. | متر طول
170606 | باس داکت ۲۰ کیلوولت، ۱۶۰۰ آمپر. | متر طول
170701 | ارابه مجزا جهت کلید ۳۳ کیلوولت ورودی. | دستگاه
170702 | ارابه مجزا جهت کلید ۳۳ کیلوولت خروجی. | دستگاه
170703 | ارابه مجزا جهت کلید ۲۰ کیلوولت ورودی. | دستگاه
170704 | ارابه مجزا جهت کلید ۲۰ کیلوولت خروجی. | دستگاه

## یرق آلات فولادی-15
قیمت گیری فهرست بها سه ماه اول 1400
فصل پانزدهم فهرست بهای پست: یرق آلات فولادی
شماره | شرح | واحد | بهای واحد (ریال) - قیمت فروردین ماه | بهای واحد (ریال) - قیمت اردیبهشت ماه | بهای واحد (ریال) - قیمت خرداد ماه
150101 | مجموعه یراق‌آلات و کلمپ‌های یک زنجیره کششی ۴۰۰ کیلوولت، به صورت کامل با کلیه متعلقات، با قابلیت تنظیم طول برای باندل دوسیمه. | زنجیره
150102 | مجموعه یراق‌آلات و کلمپ‌های یک زنجیره کششی ۴۰۰ کیلوولت، به صورت کامل با کلیه متعلقات، با قابلیت تنظیم طول برای باندل سه‌سیمه. | زنجیره
150103 | مجموعه یراق‌آلات و کلمپ‌های یک زنجیره کششی ۴۰۰ کیلوولت، به صورت کامل با کلیه متعلقات، بدون قابلیت تنظیم طول برای باندل دوسیمه. | زنجیره
150104 | مجموعه یراق‌آلات و کلمپ‌های یک زنجیره کششی ۴۰۰ کیلوولت، به صورت کامل با کلیه متعلقات، بدون قابلیت تنظیم طول برای باندل سه‌سیمه. | زنجیره
150105 | مجموعه یراق‌آلات و کلمپ‌های یک زنجیره آویزی ۴۰۰ کیلوولت، به صورت کامل با کلیه متعلقات برای باندل دو‌سیمه. | زنجیره
150106 | مجموعه یراق‌آلات و کلمپ‌های یک زنجیره آویزی ۴۰۰ کیلوولت، به صورت کامل با کلیه متعلقات برای باندل سه‌سیمه. | زنجیره
150201 | مجموعه یراق‌آلات و کلمپ‌های یک زنجیره کششی ۲۳۰ کیلوولت، به صورت کامل با کلیه متعلقات، با قابلیت تنظیم طول برای باندل دوسیمه. | زنجیره
150202 | مجموعه یراق‌آلات و کلمپ‌های یک زنجیره کششی ۲۳۰ کیلوولت، به صورت کامل با کلیه متعلقات، با قابلیت تنظیم طول برای باندل سه‌سیمه. | زنجیره
150203 | مجموعه یراق‌آلات و کلمپ‌های یک زنجیره کششی ۲۳۰ کیلوولت، به صورت کامل با کلیه متعلقات، بدون قابلیت تنظیم طول برای باندل دو‌سیمه. | زنجیره
150204 | مجموعه یراق‌آلات و کلمپ‌های یک زنجیره کششی ۲۳۰ کیلوولت، به صورت کامل با کلیه متعلقات، بدون قابلیت تنظیم طول برای باندل سه‌سیمه. | زنجیره
150205 | مجموعه یراق‌آلات و کلمپ‌های یک زنجیره آویزی ۲۳۰ کیلوولت، به صورت کامل با کلیه متعلقات، باندل دو‌سیمه. | زنجیره
150206 | مجموعه یراق‌آلات و کلمپ‌های یک زنجیره آویزی ۲۳۰ کیلوولت، به صورت کامل با کلیه متعلقات، باندل سه‌سیمه. | زنجیره
150301 | مجموعه یراق‌آلات و کلمپ‌های یک زنجیره کششی ۱۳۲ کیلوولت، به صورت کامل با کلیه متعلقات، با قابلیت تنظیم طول برای هادی تک‌سیمه. | زنجیره
150302 | مجموعه یراق‌آلات و کلمپ‌های یک زنجیره کششی ۱۳۲ کیلوولت، به صورت کامل با کلیه متعلقات، با قابلیت تنظیم طول برای باندل دوسیمه. | زنجیره
150303 | مجموعه یراق‌آلات و کلمپ‌های یک زنجیره کششی ۱۳۲ کیلوولت، به صورت کامل با کلیه متعلقات، بدون قابلیت تنظیم طول برای هادی تک‌سیمه. | زنجیره
150304 | مجموعه یراق‌آلات و کلمپ‌های یک زنجیره کششی ۱۳۲ کیلوولت، به صورت کامل با کلیه متعلقات، بدون قابلیت تنظیم طول برای باندل دوسیمه. | زنجیره
150309 | مجموعه یراق‌آلات و کلمپ‌های یک زنجیره آویزی ۱۳۲ کیلوولت، به صورت کامل با کلیه متعلقات برای هادی تک‌سیمه. | زنجیره
150310 | مجموعه یراق‌آلات و کلمپ‌های یک زنجیره آویزی ۱۳۲ کیلوولت، به صورت کامل با کلیه متعلقات برای باندل دوسیمه. | زنجیره
150401 | مجموعه یراق‌آلات و کلمپ‌های یک زنجیره کششی ۶۳ کیلوولت، به صورت کامل با کلیه متعلقات، با قابلیت تنظیم طول برای هادی تک‌سیمه. | زنجیره
150402 | مجموعه یراق‌آلات و کلمپ‌های یک زنجیره کششی ۶۳ کیلوولت، به صورت کامل با کلیه متعلقات، با قابلیت تنظیم طول برای باندل دوسیمه. | زنجیره
150403 | مجموعه یراق‌آلات و کلمپ‌های یک زنجیره کششی ۶۳ کیلوولت، به صورت کامل با کلیه متعلقات، بدون قابلیت تنظیم طول برای هادی تک‌سیمه. | زنجیره
150404 | مجموعه یراق‌آلات و کلمپ‌های یک زنجیره کششی ۶۳ کیلوولت، به صورت کامل با کلیه متعلقات، بدون قابلیت تنظیم طول برای باندل دوسیمه. | زنجیره
150405 | مجموعه یراق‌آلات و کلمپ‌های یک زنجیره آویزی ۶۳ کیلوولت، به صورت کامل با کلیه متعلقات برای هادی تک‌سیمه. | زنجیره
150406 | مجموعه یراق‌آلات و کلمپ‌های یک زنجیره آویزی ۶۳ کیلوولت، به صورت کامل با کلیه متعلقات برای باندل دو‌سیمه. | زنجیره
150501 | مجموعه یراق‌آلات زنجیره آویزی دوبل (V شکل) برای نصب یک لاین تراپ ۶۳ یا ۱۳۲کیلوولت. | زنجیره
150502 | مجموعه یراق‌آلات زنجیره آویزی دوبل (V شکل) برای نصب یک لاین تراپ ۲۳۰ یا ۴۰۰ کیلوولت. | زنجیره
150601 | مجموعه یراق‌آلات یک اتصال سیم گارد، برای استقرار و اتصال مناسب سیم گارد به بدنه و سیستم زمین، با قابلیت تنظیم طول. | مجموعه
150602 | مجموعه یراق‌آلات یک اتصال سیم گارد، برای استقرار و اتصال مناسب سیم گارد به بدنه و سیستم زمین، بدون قابلیت تنظیم طول. | مجموعه
150701 | پیچ و مهره تا رده ۵٫۸ همراه واشر تخت و فنری گالوانیزه با هر سایز. | کیلو گرم
150702 | پیچ و مهره رده ۶٫۸ و بیشتر همراه واشر تخت و فنری گالوانیزه با هر سایز. | کیلو گرم
150703 | پیچ و مهره همراه واشر تخت و فنری استیل با هر سایز. | کیلو گرم

## کلمپ آلومینیومی-14
قیمت گیری فهرست بها سه ماه اول 1400
فصل چهاردهم فهرست بهای پست:کلمپ آلومینیومی
شماره | شرح | واحد | بهای واحد (ریال) - قیمت فروردین ماه | بهای واحد (ریال) - قیمت اردیبهشت ماه | بهای واحد (ریال) - قیمت خرداد ماه
140405 | کلمپ نگهدارنده ساده یا لغزنده دو حلقه‌ای لوله باسبار با قطر ۱۲۰ میلی‌متر. | عدد
140406 | کلمپ نگهدارنده ساده یا لغزنده دو حلقه‌ای لوله باسبار با قطر ۱۶۰ میلی‌متر و بیشتر. | عدد
140407 | کلمپ انتهایی لوله باسبار، با نیمکره یکنواخت‌کننده، با اتصالات سیم دمپر، برای لوله باسبار با قطر ۱۰۰ میلی‌متر و کمتر. | عدد
140408 | کلمپ انتهایی لوله باسبار، با نیمکره یکنواخت‌کننده، با اتصالات سیم دمپر، برای لوله باسبار با قطر ۱۲۰ میلی‌متر. | عدد
140409 | کلمپ انتهایی لوله باسبار، با نیمکره یکنواخت‌کننده، با اتصالات سیم دمپر، برای لوله باسبار با قطر ۱۶۰ میلی‌متر و بیشتر. | عدد
140410 | کلمپ انتهایی لوله باسبار، با نیمکره یکنواخت‌کننده، بدون اتصالات سیم دمپر، برای لوله باسبار با قطر ۱۰۰ میلی‌متر و کمتر. | عدد
140411 | کلمپ انتهایی لوله باسبار، با نیمکره یکنواخت‌کننده، بدون اتصالات سیم دمپر، برای لوله باسبار با قطر ۱۲۰ میلی‌متر. | عدد
140412 | کلمپ انتهایی لوله باسبار، با نیمکره یکنواخت‌کننده، بدون اتصالات سیم دمپر، برای لوله باسبار با قطر ۱۶۰ میلی‌متر و بیشتر. | عدد
140413 | بوشنی داخل لوله باسبار برای تقویت اتصال جوشکاری همراه اتصالات سیم دمپر برای لوله باسبار با قطر ۱۰۰ میلی‌متر و کمتر. | عدد
140414 | بوشنی داخل لوله باسبار برای تقویت اتصال جوشکاری همراه اتصالات سیم دمپر برای لوله باسبار با قطر ۱۲۰ میلی‌متر. | عدد
140415 | بوشنی داخل لوله باسبار برای تقویت اتصال جوشکاری همراه اتصالات سیم دمپر یرای لوله باسبار با قطر ۱۶۰ میلی‌متر و بیشتر. | عدد
140416 | اتصالات پائینی A فریم برای لوله باسبار با قطر ۱۰۰ میلی‌متر و کمتر. | عدد
140417 | اتصالات پائینی A فریم برای لوله باسبار با قطر ۱۲۰ میلی‌متر. | عدد
140418 | اتصالات پائینی A فریم برای لوله باسبار با قطر ۱۶۰ میلی‌متر و بیشتر. | عدد
140419 | اتصالات بالایی A فریم برای لوله باسبار با قطر ۱۰۰ میلی‌متر و کمتر. | عدد
140420 | اتصالات بالایی A فریم برای لوله باسبار با قطر ۱۲۰ میلی‌متر. | عدد
140421 | اتصالات بالایی A فریم برای لوله باسبار با قطر ۱۶۰ میلی‌متر و بیشتر. | عدد
140430 | کلمپ انتهایی داخلی لوله باسبار، با اتصالات سیم دمپر، برای لوله باسبار با قطر ۱۰۰ میلی‌متر و کمتر. | عدد
140431 | کلمپ انتهایی داخلی لوله باسبار، با اتصالات سیم دمپر، برای لوله باسبار با قطر ۱۲۰ میلی‌متر. | عدد
140432 | کلمپ انتهایی داخلی لوله باسبار، با اتصالات سیم دمپر، برای لوله باسبار با قطر ۱۶۰ میلی‌متر و بیشتر. | عدد
140433 | کلمپ انتهایی داخلی لوله باسبار، بدون اتصالات سیم دمپر، برای لوله باسبار با قطر ۱۰۰ میلی‌متر و کمتر. | عدد
140434 | کلمپ انتهایی داخلی لوله باسبار، بدون اتصالات سیم دمپر، برای لوله باسبار با قطر ۱۲۰ میلی‌متر. | عدد
140435 | کلمپ انتهایی داخلی لوله باسبار، بدون اتصالات سیم دمپر، برای لوله باسبار با قطر ۱۶۰ میلی‌متر و بیشتر. | عدد
140440 | کلمپ اتصال لوله به لوله مستقیم با سایز ۱۰۰ میلی‌متر مربع. | عدد
140441 | کلمپ اتصال لوله به لوله مستقیم با سایز بیش از ۱۰۰ میلی‌متر مربع. | عدد
140442 | اضافه‌بها به ردیف‌های ۱۴۰۴۴۰ و ۱۴۰۴۴۱ بابت کلمپ‌های زاویه‌دار. | درصد
140501 | کلمپ اتصال ارت موقت روی هادی فاز، تک‌سیمه. | عدد
140502 | کلمپ اتصال ارت موقت روی هادی فاز، باندل دو‌سیمه. | عدد
140503 | کلمپ اتصال ارت موقت روی هادی فاز، باندل سه‌سیمه. | عدد
140504 | اضافه‌بها به ردیف‌های ۱۴۰۵۰۲ و ۱۴۰۵۰۳ در صورتی که کلمپ برای سطح ولتاژ ۴۰۰ کیلوولت طراحی و ساخته شود. | درصد

## تجهیزات سویچ گیر گازی(GIS)-4
قیمت گیری فهرست بها سه ماه اول 1400
فصل چهارم فهرست بهای پست: تجهیزات سویچ گیر گازی(GIS)
شماره | شرح | واحد | بهای واحد (ریال) - قیمت فروردین ماه | بهای واحد (ریال) - قیمت اردیبهشت ماه | بهای واحد (ریال) - قیمت خرداد ماه
40101 | دیامتر کامل (از نوع خط خط، خط ترانس، ترانس ترانس) ۴۰۰ کیلوولت، آرایش یک و نیم کلیدی. | مجموعه
40102 | دیامتر ناقص با آرایش یک و نیم کلیدی خط یا ترانس ۴۰۰ کیلوولت. | مجموعه
40103 | فیدر خط یا ترانس ۴۰۰ کیلوولت، آرایش باسبار دوبل. | مجموعه
40104 | فیدر خط یا ترانس ۴۰۰ کیلوولت، آرایش باسبار دوبل با سکسیونر موازی. | مجموعه
40105 | فیدر کوپلاژ ۴۰۰ کیلوولت، آرایش باسبار دوبل. | مجموعه
40110 | فیدر خط یا ترانس ۴۰۰ کیلوولت، آرایش رینگ. | مجموعه
40201 | دیامتر کامل (از نوع خط خط، خط ترانس، ترانس ترانس) ۲۳۰ کیلوولت، آرایش یک و نیم کلیدی. | مجموعه
40202 | دیامتر ناقص با آرایش یک و نیم کلیدی خط یا ترانس ۲۳۰ کیلوولت. | مجموعه
40203 | فیدر خط یا ترانس ۲۳۰ کیلوولت، آرایش باسبار دوبل. | مجموعه
40204 | فیدر خط یا ترانس ۲۳۰ کیلوولت، آرایش باسبار دوبل با سکسیونر موازی. | مجموعه
40205 | فیدر کوپلاژ ۲۳۰ کیلوولت، آرایش باسبار دوبل. | مجموعه
40210 | فیدر خط یا ترانس ۲۳۰ کیلوولت، آرایش رینگ. | مجموعه
40301 | فیدر خط یا ترانس ۱۳۲ کیلوولت، آرایش باسبار ساده. | مجموعه
40302 | فیدر کوپلاژ ۱۳۲ کیلوولت، برای تقسیم طولی باسبار با کلید. | مجموعه
40303 | فیدر کوپلاژ ۱۳۲ کیلوولت، برای تقسیم طولی باسبار بدون کلید. | مجموعه
40304 | فیدر خط یا ترانس ۱۳۲ کیلوولت با آرایش رینگ. | مجموعه
40401 | فیدر خط یا ترانس ۶۳ کیلوولت، آرایش باسبار ساده. | مجموعه
40402 | فیدر کوپلاژ ۶۳ کیلوولت، برای تقسیم طولی باسبار با کلید. | مجموعه
40403 | فیدر کوپلاژ ۶۳ کیلوولت، برای تقسیم طولی باسبار بدون کلید. | مجموعه
40404 | فیدر خط یا ترانس ۶۳ کیلوولت با آرایش رینگ. | مجموعه
40501 | ترانس ولتاژ گازی تک‌فاز ۴۰۰ کیلوولت. | دستگاه
40502 | ترانس ولتاژ گازی تک‌فاز ۲۳۰ کیلوولت. | دستگاه
40503 | ترانس ولتاژ گازی سه‌فاز ۱۳۲ کیلوولت. | دستگاه
40504 | ترانس ولتاژ گازی سه‌فاز ۶۳ کیلوولت. | دستگاه
40510 | ترانس ولتاژ گازی تک‌فاز ۱۳۲ کیلوولت. | دستگاه
40515 | ترانس ولتاژ گازی تک‌‌فاز ۶۳ کیلوولت. | دستگاه
40601 | برقگیر اکسید فلزی گازی تک‌فاز، برای ولتاژ سیستم ۴۰۰ کیلوولت، ولتاژ اندازه‌گیری‌ شده‌ی ۳۶۰ کیلوولت، کلاس SH. | دستگاه
40602 | برقگیر اکسید فلزی گازی تک‌فاز، برای ولتاژ سیستم ۲۳۰ کیلوولت، ولتاژ اندازه‌گیری‌ شده‌ی ۱۹۸ کیلوولت، کلاس SM. | دستگاه
40604 | برقگیر اکسید فلزی گازی سه‌فاز، برای ولتاژ سیستم ۱۳۲ کیلوولت، ولتاژ اندازه‌گیری‌ شده‌ی ۱۲۰ تا ۱۴۵ کیلوولت، کلاس SM. | دستگاه
40605 | برقگیر اکسید فلزی گازی سه‌فاز، برای ولتاژ سیستم ۶۳ کیلوولت، ولتاژ اندازه‌گیری‌ شده‌ی ۶۰ تا ۷۵ کیلوولت، کلاس SM. | دستگاه
40606 | برقگیر اکسید فلزی گازی سه‌فاز، برای ولتاژ سیستم ۶۳ کیلوولت، ولتاژ اندازه‌گیری‌ شده‌ی ۶۰ تا ۷۵ کیلوولت کلاس SL. | دستگاه
40701 | باس‌داکت تک‌فاز ۴۰۰ کیلوولت. | متر طول
40702 | باس‌داکت تک‌فاز ۲۳۰ کیلوولت. | متر طول
40703 | باس‌داکت سه‌فاز ۱۳۲ کیلوولت. | متر طول
40704 | باس‌داکت سه‌فاز ۶۳ کیلوولت. | متر طول
40801 | بوشینگ ۴۰۰ کیلوولت گاز به هوا تک‌‌فاز. | دستگاه
40802 | بوشینگ ۲۳۰ کیلوولت گاز به هوا تک‌‌فاز. | دستگاه
40803 | بوشینگ ۱۳۲ کیلوولت گاز به هوا تک‌‌فاز. | دستگاه
40804 | بوشینگ ۶۳ کیلوولت گاز به هوا تک‌‌فاز. | دستگاه
40901 | کوپلینگ اتصال محفظه باس‌داکت ۴۰۰ کیلوولت به ترانسفورماتور (بوشینگ ۴۰۰ کیلوولت گاز به روغن) تک‌‌فاز. | دستگاه
40902 | کوپلینگ اتصال محفظه باس‌داکت ۲۳۰ کیلوولت به ترانسفورماتور (بوشینگ ۲۳۰ کیلوولت گاز به روغن) تک‌‌فاز. | دستگاه
40903 | کوپلینگ اتصال محفظه باس‌دا‌کت ۱۳۲ کیلوولت به ترانسفورماتور (بوشینگ ۱۳۲ کیلوولت گاز به روغن) تک‌‌فاز. | دستگاه
40904 | کوپلینگ اتصال محفظه باسداکت ۶۳ کیلوولت به ترانسفورماتور (بوشینگ ۶۳ کیلوولت گاز به روغن) تک‌فاز. | دستگاه
40905 | اضافه‌بها به ردیف‌های گروه ۱ بابت استفاده ازخروجی کابلی. | فیدر
40906 | اضافه‌بها به ردیف‌های گروه ۲ بابت استفاده ازخروجی کابلی. | فیدر